## t0-D1
Mes | Mes | Caudal Medio mensual (m3/s) | Q95% (m3/s) | Caudal Ambiental (m3/s) | Caudal remanente río Cocorná (m3/s) |  |  |  |  | Etiquetas de fila | Promedio de Qamb (m3/s) | Promedio de Caudal aprovechable (m3/s) | Promedio de Caudal Generación Qgen (m3/s) | Promedio de Remanente
Enero | 1 | 9.3506 | 3.8246 | 2.4095 | 3.0009 |  |  |  |  | 1 | 2.4095 | 6.9434 | 6.3541 | 2.9964
Febrero | 2 | 9.6113 | 3.7401 | 2.3563 | 3.0861 |  |  |  |  | 2 | 2.3563 | 7.2582 | 6.5193 | 3.092
Marzo | 3 | 9.602 | 4.121 | 2.5962 | 3.1734 |  |  |  |  | 3 | 2.5962 | 7.009 | 6.442 | 3.16
Abril | 4 | 12.587 | 5.4151 | 3.4115 | 4.897 |  |  |  |  | 4 | 3.4115 | 9.1759 | 7.7221 | 4.8649
Mayo | 5 | 15.0363 | 7.2186 | 4.5477 | 6.6349 |  |  |  |  | 5 | 4.5477 | 10.4885 | 8.3842 | 6.6521
Junio | 6 | 12.4255 | 5.9262 | 3.7335 | 5.3605 |  |  |  |  | 6 | 3.7335 | 8.6932 | 7.0585 | 5.3671
Julio | 7 | 10.3401 | 3.6869 | 2.3227 | 3.7825 |  |  |  |  | 7 | 2.3227 | 8.0186 | 6.5311 | 3.8055
Agosto | 8 | 10.0141 | 3.5198 | 2.2174 | 3.4889 |  |  |  |  | 8 | 2.2174 | 7.7986 | 6.5271 | 3.487
Septiembre | 9 | 13.0947 | 4.8774 | 3.0727 | 5.0968 |  |  |  |  | 9 | 3.0727 | 10.0295 | 8.0204 | 5.0808
Octubre | 10 | 13.0617 | 6.8015 | 4.285 | 5.3644 |  |  |  |  | 10 | 4.285 | 8.7768 | 7.6871 | 5.3745
Noviembre | 11 | 12.3691 | 6.919 | 4.359 | 5.0516 |  |  |  |  | 11 | 4.359 | 8.0104 | 7.314 | 5.0551
Diciembre | 12 | 10.6237 | 6.1949 | 3.9028 | 4.5046 |  |  |  |  | 12 | 3.9028 | 6.7291 | 6.1312 | 4.4925
Promedio |  | 11.5097 | 5.1871 | 3.2679 | 4.4535 |  |  |  |  | (en blanco)
[10 empty] | Total general | 3.2824 | 8.2517 | 7.0598 | 4.472
[8 empty] | Afluentes del río Cocorná por margen izquierda en el tramo con caudal reducido |  |  | Afluentes del río Cocorná por margen derecha en el tramo con caudal reducido | [8 empty] | Qturbinado = 80%Qm |  |  |  | Qturbinado = 60%Qm |  |  |  | Qturbinado = 40%Qm |  |  |  | Qturbinado = 20%Qm |  |  |  | Qturbinado = 0%Qm
[8 empty] | Q = 285L/s | Q = 320L/s | Q = 140L/s | Q = 1178L/s | Q = 12L/s | Q = 36L/s | Q = 44L/s | Q = 14L/s | Q = 30L/s | Q = 47L/s | Q = 27L/s | Q = 3740L/s | to - Descarga 1 |  |  |  | t1 - Descarga 2 |  |  |  | t2 - Descarga 3 |  |  |  | t3 - Descarga 4 |  |  |  | t4 - Descarga 5
Mes | Mes | Caudal Medio mensual (m3/s) | Caudal aprovechable mensual (m3/s) | Caudal Ambiental mensual (m3/s) | Caudal generación mensual (m3/s) | Caudal remanente río Cocorná (m3/s) | Qmedio mensual /Q medio multianual (%) | Caudal Medio mensual La Dolores (m3/s) | Caudal Medio mensual La Pisquina (m3/s) | Caudal Medio mensual La Rumbona (m3/s) | Caudal Medio mensual escorrentía directa (m3/s) | Caudal Medio mensual Q.SN.2 (m3/s) | Caudal Medio mensual Q.SN.3 (m3/s) | Caudal Medio mensual Q.SN.4 (m3/s) | Caudal Medio mensual Q.SN.5 (m3/s) | Caudal Medio mensual Q.SN.6 (m3/s) | Caudal Medio mensual Q.SN.7 (m3/s) | Caudal Medio mensual Q.SN.8 (m3/s) | Caudal Medio mensual La Chorrera (m3/s) | Caudal turbinado | Caudal retornado captación | Caudal remanente río Cocorná captación | Tiempo de viaje (min) | Caudal turbinado | Caudal retornado captación | Caudal remanente río Cocorná captación | Tiempo de viaje (min) | Caudal turbinado | Caudal retornado captación | Caudal remanente río Cocorná captación | Tiempo de viaje (min) | Caudal turbinado | Caudal retornado captación | Caudal remanente río Cocorná captación | Tiempo de viaje (min) | Caudal turbinado | Caudal retornado captación | Caudal remanente río Cocorná captación | Tiempo de viaje (min) | Tiempo total (min) | Tiempo total (h)
Enero | 1 | 9.3506 | 6.9434 | 2.4095 | 6.3541 | 2.9964 | 81.0979 | 0.23113 | 0.25951 | 0.11354 | 0.95533 | 0.0097317 | 0.029195 | 0.035683 | 0.011354 | 0.024329 | 0.038116 | 0.021896 | 3.0331 | 5.0833 | 1.2708 | 3.6803 | 36.3723 | 3.8125 | 2.5417 | 4.9512 | 33.7694 | 2.5417 | 3.8125 | 6.222 | 31.7215 | 1.2708 | 5.0833 | 7.4928 | 30.1513 | 0 | 6.3541 | 8.7637 | 28.9306 | 160.9452 | 2.6824
Febrero | 2 | 9.6113 | 7.2582 | 2.3563 | 6.5193 | 3.092 | 83.3592 | 0.23757 | 0.26675 | 0.1167 | 0.98197 | 0.010003 | 0.030009 | 0.036678 | 0.01167 | 0.025008 | 0.039179 | 0.022507 | 3.1176 | 5.2155 | 1.3039 | 3.6601 | 36.3079 | 3.9116 | 2.6077 | 4.964 | 33.6605 | 2.6077 | 3.9116 | 6.2679 | 31.5731 | 1.3039 | 5.2155 | 7.5717 | 30.0566 | 0 | 6.5193 | 8.8756 | 28.8898 | 160.4879 | 2.6748
Marzo | 3 | 9.602 | 7.009 | 2.5962 | 6.442 | 3.16 | 83.2787 | 0.23734 | 0.26649 | 0.11659 | 0.98102 | 0.0099934 | 0.02998 | 0.036643 | 0.011659 | 0.024984 | 0.039141 | 0.022485 | 3.1146 | 5.1536 | 1.2884 | 3.8846 | 35.7603 | 3.8652 | 2.5768 | 5.173 | 33.1567 | 2.5768 | 3.8652 | 6.4614 | 31.3044 | 1.2884 | 5.1536 | 7.7498 | 29.8083 | 0 | 6.442 | 9.0382 | 28.6518 | 158.6816 | 2.6447
Abril | 4 | 12.587 | 9.1759 | 3.4115 | 7.7221 | 4.8649 | 109.1677 | 0.31113 | 0.34934 | 0.15283 | 1.286 | 0.0131 | 0.0393 | 0.048034 | 0.015283 | 0.03275 | 0.051309 | 0.029475 | 4.0829 | 6.1777 | 1.5444 | 4.9559 | 32.733 | 4.6333 | 3.0888 | 6.5003 | 30.595 | 3.0888 | 4.6333 | 8.0448 | 28.9847 | 1.5444 | 6.1777 | 9.5892 | 27.7807 | 0 | 7.7221 | 11.1336 | 26.7535 | 146.847 | 2.4474
Mayo | 5 | 15.0363 | 10.4885 | 4.5477 | 8.3842 | 6.6521 | 130.41 | 0.37167 | 0.41731 | 0.18257 | 1.5362 | 0.015649 | 0.046948 | 0.05738 | 0.018257 | 0.039123 | 0.061293 | 0.035211 | 4.8773 | 6.7074 | 1.6768 | 6.2246 | 30.4473 | 5.0305 | 3.3537 | 7.9014 | 28.7207 | 3.3537 | 5.0305 | 9.5783 | 27.4131 | 1.6768 | 6.7074 | 11.2551 | 26.4319 | 0 | 8.3842 | 12.9319 | 25.4845 | 138.4975 | 2.3083
Junio | 6 | 12.4255 | 8.6932 | 3.7335 | 7.0585 | 5.3671 | 107.7671 | 0.30714 | 0.34485 | 0.15087 | 1.2695 | 0.012932 | 0.038796 | 0.047418 | 0.015087 | 0.03233 | 0.050651 | 0.029097 | 4.0305 | 5.6468 | 1.4117 | 5.1452 | 32.4241 | 4.2351 | 2.8234 | 6.5569 | 30.5657 | 2.8234 | 4.2351 | 7.9686 | 29.089 | 1.4117 | 5.6468 | 9.3803 | 27.9349 | 0 | 7.0585 | 10.792 | 26.9445 | 146.9582 | 2.4493
Julio | 7 | 10.3401 | 8.0186 | 2.3227 | 6.5311 | 3.8055 | 89.6803 | 0.25559 | 0.28698 | 0.12555 | 1.0564 | 0.010762 | 0.032285 | 0.039459 | 0.012555 | 0.026904 | 0.04215 | 0.024214 | 3.354 | 5.2249 | 1.3062 | 3.629 | 36.1957 | 3.9187 | 2.6125 | 4.9352 | 33.4583 | 2.6125 | 3.9187 | 6.2414 | 31.5714 | 1.3062 | 5.2249 | 7.5477 | 30 | 0 | 6.5311 | 8.8539 | 28.7783 | 160.0036 | 2.6667
Agosto | 8 | 10.0141 | 7.7986 | 2.2174 | 6.5271 | 3.487 | 86.8525 | 0.24753 | 0.27793 | 0.12159 | 1.0231 | 0.010422 | 0.031267 | 0.038215 | 0.012159 | 0.026056 | 0.040821 | 0.02345 | 3.2483 | 5.2216 | 1.3054 | 3.5229 | 36.616 | 3.9162 | 2.6108 | 4.8283 | 33.9292 | 2.6108 | 3.9162 | 6.1337 | 31.7267 | 1.3054 | 5.2216 | 7.4391 | 30.1134 | 0 | 6.5271 | 8.7445 | 28.9408 | 161.3261 | 2.6888
Septiembre | 9 | 13.0947 | 10.0295 | 3.0727 | 8.0204 | 5.0808 | 113.5706 | 0.32368 | 0.36343 | 0.159 | 1.3379 | 0.013628 | 0.040885 | 0.049971 | 0.0159 | 0.034071 | 0.053378 | 0.030664 | 4.2475 | 6.4163 | 1.6041 | 4.6768 | 33.1356 | 4.8122 | 3.2081 | 6.2809 | 30.86 | 3.2081 | 4.8122 | 7.885 | 29.1185 | 1.6041 | 6.4163 | 9.489 | 27.7941 | 0 | 8.0204 | 11.0931 | 26.756 | 147.6643 | 2.4611
Octubre | 10 | 13.0617 | 8.7768 | 4.285 | 7.6871 | 5.3745 | 113.2843 | 0.32286 | 0.36251 | 0.1586 | 1.3345 | 0.013594 | 0.040782 | 0.049845 | 0.01586 | 0.033985 | 0.053244 | 0.030587 | 4.2368 | 6.1497 | 1.5374 | 5.8224 | 31.2482 | 4.6123 | 3.0749 | 7.3598 | 29.4443 | 3.0749 | 4.6123 | 8.8972 | 28.0839 | 1.5374 | 6.1497 | 10.4347 | 27.027 | 0 | 7.6871 | 11.9721 | 26.2217 | 142.025 | 2.3671
Noviembre | 11 | 12.3691 | 8.0104 | 4.359 | 7.314 | 5.0551 | 107.2775 | 0.30574 | 0.34329 | 0.15019 | 1.2637 | 0.012873 | 0.03862 | 0.047202 | 0.015019 | 0.032183 | 0.05042 | 0.028965 | 4.0122 | 5.8512 | 1.4628 | 5.8218 | 31.3677 | 4.3884 | 2.9256 | 7.2846 | 29.5839 | 2.9256 | 4.3884 | 8.7474 | 28.4064 | 1.4628 | 5.8512 | 10.2102 | 27.2581 | 0 | 7.314 | 11.673 | 26.41 | 143.0262 | 2.3838
Diciembre | 12 | 10.6237 | 6.7291 | 3.9028 | 6.1312 | 4.4925 | 92.1393 | 0.2626 | 0.29485 | 0.12899 | 1.0854 | 0.011057 | 0.03317 | 0.040541 | 0.012899 | 0.027642 | 0.043305 | 0.024878 | 3.446 | 4.9049 | 1.2262 | 5.129 | 32.8304 | 3.6787 | 2.4525 | 6.3553 | 31.1042 | 2.4525 | 3.6787 | 7.5815 | 29.642 | 1.2262 | 4.9049 | 8.8077 | 28.579 | 0 | 6.1312 | 10.0339 | 27.6428 | 149.7985 | 2.4966
Promedio |  | 11.5097 | 8.2443 | 3.2679 | 7.0576 | 4.4523 |  | 0.2845 | 0.31944 | 0.13975 | 1.1759 | 0.011979 | 0.035937 | 0.043922 | 0.013975 | 0.029947 | 0.046917 | 0.026952 | 3.7334 | 5.6461 | 1.4115 | 4.6794 | 33.7866 | 4.2346 | 2.823 | 6.0909 | 31.5707 | 2.823 | 4.2346 | 7.5024 | 29.8862 | 1.4115 | 5.6461 | 8.9139 | 28.5779 | 0 | 7.0576 | 10.3255 | 27.5337 | 151.3551 | 2.5226
Caudales modelación Hec RAS - Descarga 1 - 80%Qm
| 4156 - Captación | 3800 - SN8 | 3500 - SN2 | 3250 - La Dolores | 3100 - SN3 | 2800 - SN4 | 2500 - SN5 | 2150 - La Pisquina | 2000 - SN6 | 1200 - SN7 | 850 - La Rumbona | 500 - Canal Descarga
Enero | 3.6803 | 3.7978 | 3.903 | 4.2297 | 4.3544 | 4.4856 | 4.5925 | 4.9476 | 5.0674 | 5.2011 | 5.4102 | 10.4935
Febrero | 3.6601 | 3.7809 | 3.8891 | 4.2248 | 4.353 | 4.4879 | 4.5978 | 4.9627 | 5.0859 | 5.2233 | 5.4382 | 10.6537
Marzo | 3.8846 | 4.0052 | 4.1133 | 4.4488 | 4.5768 | 4.7116 | 4.8213 | 5.1859 | 5.309 | 5.4463 | 5.661 | 10.8146
Abril | 4.9559 | 5.114 | 5.2557 | 5.6954 | 5.8633 | 6.04 | 6.1838 | 6.6618 | 6.8231 | 7.003 | 7.2845 | 13.4622
Mayo | 6.2246 | 6.4134 | 6.5827 | 7.108 | 7.3086 | 7.5196 | 7.6914 | 8.2624 | 8.4551 | 8.67 | 9.0062 | 15.7136
Junio | 5.1452 | 5.3012 | 5.4411 | 5.8752 | 6.041 | 6.2153 | 6.3574 | 6.8292 | 6.9884 | 7.166 | 7.4439 | 13.0906
Julio | 3.629 | 3.7588 | 3.8752 | 4.2365 | 4.3744 | 4.5195 | 4.6377 | 5.0303 | 5.1629 | 5.3107 | 5.5419 | 10.7668
Agosto | 3.5229 | 3.6486 | 3.7614 | 4.1112 | 4.2448 | 4.3853 | 4.4998 | 4.88 | 5.0084 | 5.1515 | 5.3754 | 10.5971
Septiembre | 4.6768 | 4.8413 | 4.9887 | 5.4461 | 5.6208 | 5.8046 | 5.9543 | 6.4515 | 6.6193 | 6.8065 | 7.0993 | 13.5156
Octubre | 5.8224 | 5.9864 | 6.1335 | 6.5898 | 6.764 | 6.9473 | 7.0966 | 7.5926 | 7.76 | 7.9467 | 8.2387 | 14.3885
Noviembre | 5.8218 | 5.9771 | 6.1164 | 6.5485 | 6.7135 | 6.8871 | 7.0285 | 7.4981 | 7.6567 | 7.8335 | 8.11 | 13.9612
Diciembre | 5.129 | 5.2624 | 5.382 | 5.7532 | 5.8949 | 6.044 | 6.1654 | 6.5688 | 6.705 | 6.8568 | 7.0944 | 11.9993
Promedio | 4.6794 | 4.8239 | 4.9535 | 5.3556 | 5.5091 | 5.6706 | 5.8022 | 6.2392 | 6.3868 | 6.5513 | 6.8086 | 12.4547

## t1-D2
Mes | Mes | Caudal Medio mensual (m3/s) | Q95% (m3/s) | Caudal Ambiental (m3/s) | Caudal remanente río Cocorná (m3/s) |  |  |  |  | Etiquetas de fila | Promedio de Qamb (m3/s) | Promedio de Caudal aprovechable (m3/s) | Promedio de Caudal Generación Qgen (m3/s) | Promedio de Remanente
Enero | 1 | 9.3506 | 3.8246 | 2.4095 | 3.0009 |  |  |  |  | 1 | 2.4095 | 6.9434 | 6.3541 | 2.9964
Febrero | 2 | 9.6113 | 3.7401 | 2.3563 | 3.0861 |  |  |  |  | 2 | 2.3563 | 7.2582 | 6.5193 | 3.092
Marzo | 3 | 9.602 | 4.121 | 2.5962 | 3.1734 |  |  |  |  | 3 | 2.5962 | 7.009 | 6.442 | 3.16
Abril | 4 | 12.587 | 5.4151 | 3.4115 | 4.897 |  |  |  |  | 4 | 3.4115 | 9.1759 | 7.7221 | 4.8649
Mayo | 5 | 15.0363 | 7.2186 | 4.5477 | 6.6349 |  |  |  |  | 5 | 4.5477 | 10.4885 | 8.3842 | 6.6521
Junio | 6 | 12.4255 | 5.9262 | 3.7335 | 5.3605 |  |  |  |  | 6 | 3.7335 | 8.6932 | 7.0585 | 5.3671
Julio | 7 | 10.3401 | 3.6869 | 2.3227 | 3.7825 |  |  |  |  | 7 | 2.3227 | 8.0186 | 6.5311 | 3.8055
Agosto | 8 | 10.0141 | 3.5198 | 2.2174 | 3.4889 |  |  |  |  | 8 | 2.2174 | 7.7986 | 6.5271 | 3.487
Septiembre | 9 | 13.0947 | 4.8774 | 3.0727 | 5.0968 |  |  |  |  | 9 | 3.0727 | 10.0295 | 8.0204 | 5.0808
Octubre | 10 | 13.0617 | 6.8015 | 4.285 | 5.3644 |  |  |  |  | 10 | 4.285 | 8.7768 | 7.6871 | 5.3745
Noviembre | 11 | 12.3691 | 6.919 | 4.359 | 5.0516 |  |  |  |  | 11 | 4.359 | 8.0104 | 7.314 | 5.0551
Diciembre | 12 | 10.6237 | 6.1949 | 3.9028 | 4.5046 |  |  |  |  | 12 | 3.9028 | 6.7291 | 6.1312 | 4.4925
Promedio |  | 11.5097 | 5.1871 | 3.2679 | 4.4535 |  |  |  |  | (en blanco)
[10 empty] | Total general | 3.2824 | 8.2517 | 7.0598 | 4.472
[11 empty] | Afluentes del río Cocorná por margen derecha en el tramo con caudal reducido | [8 empty] | Qturbinado = 80%Qm |  |  | Qturbinado = 60%Qm |  |  | Qturbinado = 40%Qm |  |  | Qturbinado = 20%Qm |  |  | Qturbinado = 20%Qm
[8 empty] | Q = 285L/s | Q = 320L/s | Q = 140L/s | Q = 1178L/s | Q = 12L/s | Q = 36L/s | Q = 44L/s | Q = 14L/s | Q = 30L/s | Q = 47L/s | Q = 27L/s | Q = 3740L/s | to - Descarga 1 |  |  | t1 - Descarga 2 |  |  | t2 - Descarga 3 |  |  | t3 - Descarga 4 |  |  | t4 - Descarga 5
Mes | Mes | Caudal Medio mensual (m3/s) | Caudal aprovechable mensual (m3/s) | Caudal Ambiental mensual (m3/s) | Caudal generación mensual (m3/s) | Caudal remanente río Cocorná (m3/s) | Qmedio mensual /Q medio multianual (%) | Caudal Medio mensual La Dolores (m3/s) | Caudal Medio mensual La Pisquina (m3/s) | Caudal Medio mensual La Rumbona (m3/s) | Caudal Medio mensual escorrentía directa (m3/s) | Caudal Medio mensual Q.SN.2 (m3/s) | Caudal Medio mensual Q.SN.3 (m3/s) | Caudal Medio mensual Q.SN.4 (m3/s) | Caudal Medio mensual Q.SN.5 (m3/s) | Caudal Medio mensual Q.SN.6 (m3/s) | Caudal Medio mensual Q.SN.7 (m3/s) | Caudal Medio mensual Q.SN.8 (m3/s) | Caudal Medio mensual La Chorrera (m3/s) | Caudal turbinado | Caudal retornado captación | Caudal remanente río Cocorná captación | Caudal turbinado | Caudal retornado captación | Caudal remanente río Cocorná captación | Caudal turbinado | Caudal retornado captación | Caudal remanente río Cocorná captación | Caudal turbinado | Caudal retornado captación | Caudal remanente río Cocorná captación | Caudal turbinado | Caudal retornado captación | Caudal remanente río Cocorná captación
Enero | 1 | 9.3506 | 6.9434 | 2.4095 | 6.3541 | 2.9964 | 81.0979 | 0.23113 | 0.25951 | 0.11354 | 0.95533 | 0.0097317 | 0.029195 | 0.035683 | 0.011354 | 0.024329 | 0.038116 | 0.021896 | 3.0331 | 5.0833 | 1.2708 | 3.6803 | 3.8125 | 2.5417 | 4.9512 | 2.5417 | 3.8125 | 6.222 | 1.2708 | 5.0833 | 7.4928 | 0 | 6.3541 | 8.7637
Febrero | 2 | 9.6113 | 7.2582 | 2.3563 | 6.5193 | 3.092 | 83.3592 | 0.23757 | 0.26675 | 0.1167 | 0.98197 | 0.010003 | 0.030009 | 0.036678 | 0.01167 | 0.025008 | 0.039179 | 0.022507 | 3.1176 | 5.2155 | 1.3039 | 3.6601 | 3.9116 | 2.6077 | 4.964 | 2.6077 | 3.9116 | 6.2679 | 1.3039 | 5.2155 | 7.5717 | 0 | 6.5193 | 8.8756
Marzo | 3 | 9.602 | 7.009 | 2.5962 | 6.442 | 3.16 | 83.2787 | 0.23734 | 0.26649 | 0.11659 | 0.98102 | 0.0099934 | 0.02998 | 0.036643 | 0.011659 | 0.024984 | 0.039141 | 0.022485 | 3.1146 | 5.1536 | 1.2884 | 3.8846 | 3.8652 | 2.5768 | 5.173 | 2.5768 | 3.8652 | 6.4614 | 1.2884 | 5.1536 | 7.7498 | 0 | 6.442 | 9.0382
Abril | 4 | 12.587 | 9.1759 | 3.4115 | 7.7221 | 4.8649 | 109.1677 | 0.31113 | 0.34934 | 0.15283 | 1.286 | 0.0131 | 0.0393 | 0.048034 | 0.015283 | 0.03275 | 0.051309 | 0.029475 | 4.0829 | 6.1777 | 1.5444 | 4.9559 | 4.6333 | 3.0888 | 6.5003 | 3.0888 | 4.6333 | 8.0448 | 1.5444 | 6.1777 | 9.5892 | 0 | 7.7221 | 11.1336
Mayo | 5 | 15.0363 | 10.4885 | 4.5477 | 8.3842 | 6.6521 | 130.41 | 0.37167 | 0.41731 | 0.18257 | 1.5362 | 0.015649 | 0.046948 | 0.05738 | 0.018257 | 0.039123 | 0.061293 | 0.035211 | 4.8773 | 6.7074 | 1.6768 | 6.2246 | 5.0305 | 3.3537 | 7.9014 | 3.3537 | 5.0305 | 9.5783 | 1.6768 | 6.7074 | 11.2551 | 0 | 8.3842 | 12.9319
Junio | 6 | 12.4255 | 8.6932 | 3.7335 | 7.0585 | 5.3671 | 107.7671 | 0.30714 | 0.34485 | 0.15087 | 1.2695 | 0.012932 | 0.038796 | 0.047418 | 0.015087 | 0.03233 | 0.050651 | 0.029097 | 4.0305 | 5.6468 | 1.4117 | 5.1452 | 4.2351 | 2.8234 | 6.5569 | 2.8234 | 4.2351 | 7.9686 | 1.4117 | 5.6468 | 9.3803 | 0 | 7.0585 | 10.792
Julio | 7 | 10.3401 | 8.0186 | 2.3227 | 6.5311 | 3.8055 | 89.6803 | 0.25559 | 0.28698 | 0.12555 | 1.0564 | 0.010762 | 0.032285 | 0.039459 | 0.012555 | 0.026904 | 0.04215 | 0.024214 | 3.354 | 5.2249 | 1.3062 | 3.629 | 3.9187 | 2.6125 | 4.9352 | 2.6125 | 3.9187 | 6.2414 | 1.3062 | 5.2249 | 7.5477 | 0 | 6.5311 | 8.8539
Agosto | 8 | 10.0141 | 7.7986 | 2.2174 | 6.5271 | 3.487 | 86.8525 | 0.24753 | 0.27793 | 0.12159 | 1.0231 | 0.010422 | 0.031267 | 0.038215 | 0.012159 | 0.026056 | 0.040821 | 0.02345 | 3.2483 | 5.2216 | 1.3054 | 3.5229 | 3.9162 | 2.6108 | 4.8283 | 2.6108 | 3.9162 | 6.1337 | 1.3054 | 5.2216 | 7.4391 | 0 | 6.5271 | 8.7445
Septiembre | 9 | 13.0947 | 10.0295 | 3.0727 | 8.0204 | 5.0808 | 113.5706 | 0.32368 | 0.36343 | 0.159 | 1.3379 | 0.013628 | 0.040885 | 0.049971 | 0.0159 | 0.034071 | 0.053378 | 0.030664 | 4.2475 | 6.4163 | 1.6041 | 4.6768 | 4.8122 | 3.2081 | 6.2809 | 3.2081 | 4.8122 | 7.885 | 1.6041 | 6.4163 | 9.489 | 0 | 8.0204 | 11.0931
Octubre | 10 | 13.0617 | 8.7768 | 4.285 | 7.6871 | 5.3745 | 113.2843 | 0.32286 | 0.36251 | 0.1586 | 1.3345 | 0.013594 | 0.040782 | 0.049845 | 0.01586 | 0.033985 | 0.053244 | 0.030587 | 4.2368 | 6.1497 | 1.5374 | 5.8224 | 4.6123 | 3.0749 | 7.3598 | 3.0749 | 4.6123 | 8.8972 | 1.5374 | 6.1497 | 10.4347 | 0 | 7.6871 | 11.9721
Noviembre | 11 | 12.3691 | 8.0104 | 4.359 | 7.314 | 5.0551 | 107.2775 | 0.30574 | 0.34329 | 0.15019 | 1.2637 | 0.012873 | 0.03862 | 0.047202 | 0.015019 | 0.032183 | 0.05042 | 0.028965 | 4.0122 | 5.8512 | 1.4628 | 5.8218 | 4.3884 | 2.9256 | 7.2846 | 2.9256 | 4.3884 | 8.7474 | 1.4628 | 5.8512 | 10.2102 | 0 | 7.314 | 11.673
Diciembre | 12 | 10.6237 | 6.7291 | 3.9028 | 6.1312 | 4.4925 | 92.1393 | 0.2626 | 0.29485 | 0.12899 | 1.0854 | 0.011057 | 0.03317 | 0.040541 | 0.012899 | 0.027642 | 0.043305 | 0.024878 | 3.446 | 4.9049 | 1.2262 | 5.129 | 3.6787 | 2.4525 | 6.3553 | 2.4525 | 3.6787 | 7.5815 | 1.2262 | 4.9049 | 8.8077 | 0 | 6.1312 | 10.0339
Promedio |  | 11.5097 | 8.2443 | 3.2679 | 7.0576 | 4.4523 |  | 0.2845 | 0.31944 | 0.13975 | 1.1759 | 0.011979 | 0.035937 | 0.043922 | 0.013975 | 0.029947 | 0.046917 | 0.026952 | 3.7334 | 5.6461 | 1.4115 | 4.6794 | 4.2346 | 2.823 | 6.0909 | 2.823 | 4.2346 | 7.5024 | 1.4115 | 5.6461 | 8.9139 | 0 | 7.0576 | 10.3255
Caudales modelación Hec RAS - Descarga 2 - Qturbinado 60%Qm
| 4156 - Captación | 3800 - SN8 | 3500 - SN2 | 3250 - La Dolores | 3100 - SN3 | 2800 - SN4 | 2500 - SN5 | 2150 - La Pisquina | 2000 - SN6 | 1200 - SN7 | 850 - La Rumbona | 500 - Canal Descarga
Enero | 4.9512 | 5.0686 | 5.1739 | 5.5005 | 5.6253 | 5.7565 | 5.8634 | 6.2184 | 6.3383 | 6.4719 | 6.681 | 10.4935
Febrero | 4.964 | 5.0847 | 5.1929 | 5.5287 | 5.6569 | 5.7918 | 5.9016 | 6.2666 | 6.3898 | 6.5272 | 6.7421 | 10.6537
Marzo | 5.173 | 5.2936 | 5.4017 | 5.7372 | 5.8652 | 6 | 6.1097 | 6.4743 | 6.5974 | 6.7347 | 6.9494 | 10.8146
Abril | 6.5003 | 6.6584 | 6.8001 | 7.2398 | 7.4077 | 7.5844 | 7.7283 | 8.2062 | 8.3675 | 8.5475 | 8.8289 | 13.4622
Mayo | 7.9014 | 8.0903 | 8.2595 | 8.7848 | 8.9854 | 9.1964 | 9.3683 | 9.9392 | 10.132 | 10.3469 | 10.6831 | 15.7136
Junio | 6.5569 | 6.7129 | 6.8528 | 7.2869 | 7.4526 | 7.627 | 7.7691 | 8.2409 | 8.4001 | 8.5777 | 8.8556 | 13.0906
Julio | 4.9352 | 5.0651 | 5.1815 | 5.5427 | 5.6806 | 5.8257 | 5.9439 | 6.3365 | 6.4691 | 6.6169 | 6.8481 | 10.7668
Agosto | 4.8283 | 4.954 | 5.0668 | 5.4166 | 5.5502 | 5.6907 | 5.8052 | 6.1854 | 6.3138 | 6.4569 | 6.6808 | 10.5971
Septiembre | 6.2809 | 6.4453 | 6.5928 | 7.0502 | 7.2249 | 7.4086 | 7.5583 | 8.0555 | 8.2234 | 8.4106 | 8.7034 | 13.5156
Octubre | 7.3598 | 7.5238 | 7.6709 | 8.1272 | 8.3014 | 8.4847 | 8.634 | 9.13 | 9.2974 | 9.4841 | 9.7762 | 14.3885
Noviembre | 7.2846 | 7.4399 | 7.5792 | 8.0113 | 8.1763 | 8.3499 | 8.4913 | 8.9609 | 9.1195 | 9.2963 | 9.5728 | 13.9612
Diciembre | 6.3553 | 6.4887 | 6.6083 | 6.9794 | 7.1211 | 7.2702 | 7.3916 | 7.795 | 7.9312 | 8.0831 | 8.3206 | 11.9993
Promedio | 6.0909 | 6.2355 | 6.365 | 6.7671 | 6.9206 | 7.0822 | 7.2137 | 7.6508 | 7.7983 | 7.9628 | 8.2201 | 12.4547

## t2-D3
Mes | Mes | Caudal Medio mensual (m3/s) | Q95% (m3/s) | Caudal Ambiental (m3/s) | Caudal remanente río Cocorná (m3/s) |  |  |  |  | Etiquetas de fila | Promedio de Qamb (m3/s) | Promedio de Caudal aprovechable (m3/s) | Promedio de Caudal Generación Qgen (m3/s) | Promedio de Remanente
Enero | 1 | 9.3506 | 3.8246 | 2.4095 | 3.0009 |  |  |  |  | 1 | 2.4095 | 6.9434 | 6.3541 | 2.9964
Febrero | 2 | 9.6113 | 3.7401 | 2.3563 | 3.0861 |  |  |  |  | 2 | 2.3563 | 7.2582 | 6.5193 | 3.092
Marzo | 3 | 9.602 | 4.121 | 2.5962 | 3.1734 |  |  |  |  | 3 | 2.5962 | 7.009 | 6.442 | 3.16
Abril | 4 | 12.587 | 5.4151 | 3.4115 | 4.897 |  |  |  |  | 4 | 3.4115 | 9.1759 | 7.7221 | 4.8649
Mayo | 5 | 15.0363 | 7.2186 | 4.5477 | 6.6349 |  |  |  |  | 5 | 4.5477 | 10.4885 | 8.3842 | 6.6521
Junio | 6 | 12.4255 | 5.9262 | 3.7335 | 5.3605 |  |  |  |  | 6 | 3.7335 | 8.6932 | 7.0585 | 5.3671
Julio | 7 | 10.3401 | 3.6869 | 2.3227 | 3.7825 |  |  |  |  | 7 | 2.3227 | 8.0186 | 6.5311 | 3.8055
Agosto | 8 | 10.0141 | 3.5198 | 2.2174 | 3.4889 |  |  |  |  | 8 | 2.2174 | 7.7986 | 6.5271 | 3.487
Septiembre | 9 | 13.0947 | 4.8774 | 3.0727 | 5.0968 |  |  |  |  | 9 | 3.0727 | 10.0295 | 8.0204 | 5.0808
Octubre | 10 | 13.0617 | 6.8015 | 4.285 | 5.3644 |  |  |  |  | 10 | 4.285 | 8.7768 | 7.6871 | 5.3745
Noviembre | 11 | 12.3691 | 6.919 | 4.359 | 5.0516 |  |  |  |  | 11 | 4.359 | 8.0104 | 7.314 | 5.0551
Diciembre | 12 | 10.6237 | 6.1949 | 3.9028 | 4.5046 |  |  |  |  | 12 | 3.9028 | 6.7291 | 6.1312 | 4.4925
Promedio |  | 11.5097 | 5.1871 | 3.2679 | 4.4535 |  |  |  |  | (en blanco)
[10 empty] | Total general | 3.2824 | 8.2517 | 7.0598 | 4.472
[11 empty] | Afluentes del río Cocorná por margen derecha en el tramo con caudal reducido | [8 empty] | Qturbinado = 80%Qm |  |  | Qturbinado = 60%Qm |  |  | Qturbinado = 40%Qm |  |  | Qturbinado = 20%Qm |  |  | Qturbinado = 20%Qm
[8 empty] | Q = 285L/s | Q = 320L/s | Q = 140L/s | Q = 1178L/s | Q = 12L/s | Q = 36L/s | Q = 44L/s | Q = 14L/s | Q = 30L/s | Q = 47L/s | Q = 27L/s | Q = 3740L/s | to - Descarga 1 |  |  | t1 - Descarga 2 |  |  | t2 - Descarga 3 |  |  | t3 - Descarga 4 |  |  | t4 - Descarga 5
Mes | Mes | Caudal Medio mensual (m3/s) | Caudal aprovechable mensual (m3/s) | Caudal Ambiental mensual (m3/s) | Caudal generación mensual (m3/s) | Caudal remanente río Cocorná (m3/s) | Qmedio mensual /Q medio multianual (%) | Caudal Medio mensual La Dolores (m3/s) | Caudal Medio mensual La Pisquina (m3/s) | Caudal Medio mensual La Rumbona (m3/s) | Caudal Medio mensual escorrentía directa (m3/s) | Caudal Medio mensual Q.SN.2 (m3/s) | Caudal Medio mensual Q.SN.3 (m3/s) | Caudal Medio mensual Q.SN.4 (m3/s) | Caudal Medio mensual Q.SN.5 (m3/s) | Caudal Medio mensual Q.SN.6 (m3/s) | Caudal Medio mensual Q.SN.7 (m3/s) | Caudal Medio mensual Q.SN.8 (m3/s) | Caudal Medio mensual La Chorrera (m3/s) | Caudal turbinado | Caudal retornado captación | Caudal remanente río Cocorná captación | Caudal turbinado | Caudal retornado captación | Caudal remanente río Cocorná captación | Caudal turbinado | Caudal retornado captación | Caudal remanente río Cocorná captación | Caudal turbinado | Caudal retornado captación | Caudal remanente río Cocorná captación | Caudal turbinado | Caudal retornado captación | Caudal remanente río Cocorná captación
Enero | 1 | 9.3506 | 6.9434 | 2.4095 | 6.3541 | 2.9964 | 81.0979 | 0.23113 | 0.25951 | 0.11354 | 0.95533 | 0.0097317 | 0.029195 | 0.035683 | 0.011354 | 0.024329 | 0.038116 | 0.021896 | 3.0331 | 5.0833 | 1.2708 | 3.6803 | 3.8125 | 2.5417 | 4.9512 | 2.5417 | 3.8125 | 6.222 | 1.2708 | 5.0833 | 7.4928 | 0 | 6.3541 | 8.7637
Febrero | 2 | 9.6113 | 7.2582 | 2.3563 | 6.5193 | 3.092 | 83.3592 | 0.23757 | 0.26675 | 0.1167 | 0.98197 | 0.010003 | 0.030009 | 0.036678 | 0.01167 | 0.025008 | 0.039179 | 0.022507 | 3.1176 | 5.2155 | 1.3039 | 3.6601 | 3.9116 | 2.6077 | 4.964 | 2.6077 | 3.9116 | 6.2679 | 1.3039 | 5.2155 | 7.5717 | 0 | 6.5193 | 8.8756
Marzo | 3 | 9.602 | 7.009 | 2.5962 | 6.442 | 3.16 | 83.2787 | 0.23734 | 0.26649 | 0.11659 | 0.98102 | 0.0099934 | 0.02998 | 0.036643 | 0.011659 | 0.024984 | 0.039141 | 0.022485 | 3.1146 | 5.1536 | 1.2884 | 3.8846 | 3.8652 | 2.5768 | 5.173 | 2.5768 | 3.8652 | 6.4614 | 1.2884 | 5.1536 | 7.7498 | 0 | 6.442 | 9.0382
Abril | 4 | 12.587 | 9.1759 | 3.4115 | 7.7221 | 4.8649 | 109.1677 | 0.31113 | 0.34934 | 0.15283 | 1.286 | 0.0131 | 0.0393 | 0.048034 | 0.015283 | 0.03275 | 0.051309 | 0.029475 | 4.0829 | 6.1777 | 1.5444 | 4.9559 | 4.6333 | 3.0888 | 6.5003 | 3.0888 | 4.6333 | 8.0448 | 1.5444 | 6.1777 | 9.5892 | 0 | 7.7221 | 11.1336
Mayo | 5 | 15.0363 | 10.4885 | 4.5477 | 8.3842 | 6.6521 | 130.41 | 0.37167 | 0.41731 | 0.18257 | 1.5362 | 0.015649 | 0.046948 | 0.05738 | 0.018257 | 0.039123 | 0.061293 | 0.035211 | 4.8773 | 6.7074 | 1.6768 | 6.2246 | 5.0305 | 3.3537 | 7.9014 | 3.3537 | 5.0305 | 9.5783 | 1.6768 | 6.7074 | 11.2551 | 0 | 8.3842 | 12.9319
Junio | 6 | 12.4255 | 8.6932 | 3.7335 | 7.0585 | 5.3671 | 107.7671 | 0.30714 | 0.34485 | 0.15087 | 1.2695 | 0.012932 | 0.038796 | 0.047418 | 0.015087 | 0.03233 | 0.050651 | 0.029097 | 4.0305 | 5.6468 | 1.4117 | 5.1452 | 4.2351 | 2.8234 | 6.5569 | 2.8234 | 4.2351 | 7.9686 | 1.4117 | 5.6468 | 9.3803 | 0 | 7.0585 | 10.792
Julio | 7 | 10.3401 | 8.0186 | 2.3227 | 6.5311 | 3.8055 | 89.6803 | 0.25559 | 0.28698 | 0.12555 | 1.0564 | 0.010762 | 0.032285 | 0.039459 | 0.012555 | 0.026904 | 0.04215 | 0.024214 | 3.354 | 5.2249 | 1.3062 | 3.629 | 3.9187 | 2.6125 | 4.9352 | 2.6125 | 3.9187 | 6.2414 | 1.3062 | 5.2249 | 7.5477 | 0 | 6.5311 | 8.8539
Agosto | 8 | 10.0141 | 7.7986 | 2.2174 | 6.5271 | 3.487 | 86.8525 | 0.24753 | 0.27793 | 0.12159 | 1.0231 | 0.010422 | 0.031267 | 0.038215 | 0.012159 | 0.026056 | 0.040821 | 0.02345 | 3.2483 | 5.2216 | 1.3054 | 3.5229 | 3.9162 | 2.6108 | 4.8283 | 2.6108 | 3.9162 | 6.1337 | 1.3054 | 5.2216 | 7.4391 | 0 | 6.5271 | 8.7445
Septiembre | 9 | 13.0947 | 10.0295 | 3.0727 | 8.0204 | 5.0808 | 113.5706 | 0.32368 | 0.36343 | 0.159 | 1.3379 | 0.013628 | 0.040885 | 0.049971 | 0.0159 | 0.034071 | 0.053378 | 0.030664 | 4.2475 | 6.4163 | 1.6041 | 4.6768 | 4.8122 | 3.2081 | 6.2809 | 3.2081 | 4.8122 | 7.885 | 1.6041 | 6.4163 | 9.489 | 0 | 8.0204 | 11.0931
Octubre | 10 | 13.0617 | 8.7768 | 4.285 | 7.6871 | 5.3745 | 113.2843 | 0.32286 | 0.36251 | 0.1586 | 1.3345 | 0.013594 | 0.040782 | 0.049845 | 0.01586 | 0.033985 | 0.053244 | 0.030587 | 4.2368 | 6.1497 | 1.5374 | 5.8224 | 4.6123 | 3.0749 | 7.3598 | 3.0749 | 4.6123 | 8.8972 | 1.5374 | 6.1497 | 10.4347 | 0 | 7.6871 | 11.9721
Noviembre | 11 | 12.3691 | 8.0104 | 4.359 | 7.314 | 5.0551 | 107.2775 | 0.30574 | 0.34329 | 0.15019 | 1.2637 | 0.012873 | 0.03862 | 0.047202 | 0.015019 | 0.032183 | 0.05042 | 0.028965 | 4.0122 | 5.8512 | 1.4628 | 5.8218 | 4.3884 | 2.9256 | 7.2846 | 2.9256 | 4.3884 | 8.7474 | 1.4628 | 5.8512 | 10.2102 | 0 | 7.314 | 11.673
Diciembre | 12 | 10.6237 | 6.7291 | 3.9028 | 6.1312 | 4.4925 | 92.1393 | 0.2626 | 0.29485 | 0.12899 | 1.0854 | 0.011057 | 0.03317 | 0.040541 | 0.012899 | 0.027642 | 0.043305 | 0.024878 | 3.446 | 4.9049 | 1.2262 | 5.129 | 3.6787 | 2.4525 | 6.3553 | 2.4525 | 3.6787 | 7.5815 | 1.2262 | 4.9049 | 8.8077 | 0 | 6.1312 | 10.0339
Promedio |  | 11.5097 | 8.2443 | 3.2679 | 7.0576 | 4.4523 |  | 0.2845 | 0.31944 | 0.13975 | 1.1759 | 0.011979 | 0.035937 | 0.043922 | 0.013975 | 0.029947 | 0.046917 | 0.026952 | 3.7334 | 5.6461 | 1.4115 | 4.6794 | 4.2346 | 2.823 | 6.0909 | 2.823 | 4.2346 | 7.5024 | 1.4115 | 5.6461 | 8.9139 | 0 | 7.0576 | 10.3255
Caudales modelación Hec RAS - Descarga 3 - Qturbinado 40%Qm
| 4156 - Captación | 3800 - SN8 | 3500 - SN2 | 3250 - La Dolores | 3100 - SN3 | 2800 - SN4 | 2500 - SN5 | 2150 - La Pisquina | 2000 - SN6 | 1200 - SN7 | 850 - La Rumbona | 500 - Canal Descarga
Enero | 6.222 | 6.3394 | 6.4447 | 6.7714 | 6.8961 | 7.0273 | 7.1342 | 7.4892 | 7.6091 | 7.7427 | 7.9518 | 10.4935
Febrero | 6.2679 | 6.3886 | 6.4968 | 6.8325 | 6.9608 | 7.0956 | 7.2055 | 7.5704 | 7.6936 | 7.831 | 8.0459 | 10.6537
Marzo | 6.4614 | 6.582 | 6.6901 | 7.0256 | 7.1536 | 7.2884 | 7.3981 | 7.7627 | 7.8858 | 8.0231 | 8.2378 | 10.8146
Abril | 8.0448 | 8.2028 | 8.3445 | 8.7843 | 8.9522 | 9.1288 | 9.2727 | 9.7506 | 9.912 | 10.0919 | 10.3733 | 13.4622
Mayo | 9.5783 | 9.7671 | 9.9364 | 10.4617 | 10.6622 | 10.8732 | 11.0451 | 11.6161 | 11.8088 | 12.0237 | 12.3599 | 15.7136
Junio | 7.9686 | 8.1246 | 8.2645 | 8.6986 | 8.8643 | 9.0387 | 9.1807 | 9.6525 | 9.8118 | 9.9894 | 10.2673 | 13.0906
Julio | 6.2414 | 6.3713 | 6.4877 | 6.8489 | 6.9869 | 7.132 | 7.2502 | 7.6428 | 7.7753 | 7.9231 | 8.1543 | 10.7668
Agosto | 6.1337 | 6.2594 | 6.3722 | 6.722 | 6.8556 | 6.9961 | 7.1106 | 7.4908 | 7.6192 | 7.7623 | 7.9862 | 10.5971
Septiembre | 7.885 | 8.0494 | 8.1968 | 8.6543 | 8.829 | 9.0127 | 9.1624 | 9.6596 | 9.8275 | 10.0146 | 10.3074 | 13.5156
Octubre | 8.8972 | 9.0613 | 9.2083 | 9.6646 | 9.8389 | 10.0222 | 10.1715 | 10.6674 | 10.8349 | 11.0215 | 11.3136 | 14.3885
Noviembre | 8.7474 | 8.9027 | 9.042 | 9.4741 | 9.6391 | 9.8127 | 9.9541 | 10.4237 | 10.5823 | 10.7591 | 11.0356 | 13.9612
Diciembre | 7.5815 | 7.7149 | 7.8345 | 8.2056 | 8.3473 | 8.4964 | 8.6179 | 9.0213 | 9.1574 | 9.3093 | 9.5468 | 11.9993
Promedio | 7.5024 | 7.647 | 7.7765 | 8.1786 | 8.3322 | 8.4937 | 8.6252 | 9.0623 | 9.2098 | 9.3743 | 9.6317 | 12.4547

## t3-D4
Mes | Mes | Caudal Medio mensual (m3/s) | Q95% (m3/s) | Caudal Ambiental (m3/s) | Caudal remanente río Cocorná (m3/s) |  |  |  |  | Etiquetas de fila | Promedio de Qamb (m3/s) | Promedio de Caudal aprovechable (m3/s) | Promedio de Caudal Generación Qgen (m3/s) | Promedio de Remanente
Enero | 1 | 9.3506 | 3.8246 | 2.4095 | 3.0009 |  |  |  |  | 1 | 2.4095 | 6.9434 | 6.3541 | 2.9964
Febrero | 2 | 9.6113 | 3.7401 | 2.3563 | 3.0861 |  |  |  |  | 2 | 2.3563 | 7.2582 | 6.5193 | 3.092
Marzo | 3 | 9.602 | 4.121 | 2.5962 | 3.1734 |  |  |  |  | 3 | 2.5962 | 7.009 | 6.442 | 3.16
Abril | 4 | 12.587 | 5.4151 | 3.4115 | 4.897 |  |  |  |  | 4 | 3.4115 | 9.1759 | 7.7221 | 4.8649
Mayo | 5 | 15.0363 | 7.2186 | 4.5477 | 6.6349 |  |  |  |  | 5 | 4.5477 | 10.4885 | 8.3842 | 6.6521
Junio | 6 | 12.4255 | 5.9262 | 3.7335 | 5.3605 |  |  |  |  | 6 | 3.7335 | 8.6932 | 7.0585 | 5.3671
Julio | 7 | 10.3401 | 3.6869 | 2.3227 | 3.7825 |  |  |  |  | 7 | 2.3227 | 8.0186 | 6.5311 | 3.8055
Agosto | 8 | 10.0141 | 3.5198 | 2.2174 | 3.4889 |  |  |  |  | 8 | 2.2174 | 7.7986 | 6.5271 | 3.487
Septiembre | 9 | 13.0947 | 4.8774 | 3.0727 | 5.0968 |  |  |  |  | 9 | 3.0727 | 10.0295 | 8.0204 | 5.0808
Octubre | 10 | 13.0617 | 6.8015 | 4.285 | 5.3644 |  |  |  |  | 10 | 4.285 | 8.7768 | 7.6871 | 5.3745
Noviembre | 11 | 12.3691 | 6.919 | 4.359 | 5.0516 |  |  |  |  | 11 | 4.359 | 8.0104 | 7.314 | 5.0551
Diciembre | 12 | 10.6237 | 6.1949 | 3.9028 | 4.5046 |  |  |  |  | 12 | 3.9028 | 6.7291 | 6.1312 | 4.4925
Promedio |  | 11.5097 | 5.1871 | 3.2679 | 4.4535 |  |  |  |  | (en blanco)
[10 empty] | Total general | 3.2824 | 8.2517 | 7.0598 | 4.472
[11 empty] | Afluentes del río Cocorná por margen derecha en el tramo con caudal reducido | [8 empty] | Qturbinado = 80%Qm |  |  | Qturbinado = 60%Qm |  |  | Qturbinado = 40%Qm |  |  | Qturbinado = 20%Qm |  |  | Qturbinado = 20%Qm
[8 empty] | Q = 285L/s | Q = 320L/s | Q = 140L/s | Q = 1178L/s | Q = 12L/s | Q = 36L/s | Q = 44L/s | Q = 14L/s | Q = 30L/s | Q = 47L/s | Q = 27L/s | Q = 3740L/s | to - Descarga 1 |  |  | t1 - Descarga 2 |  |  | t2 - Descarga 3 |  |  | t3 - Descarga 4 |  |  | t4 - Descarga 5
Mes | Mes | Caudal Medio mensual (m3/s) | Caudal aprovechable mensual (m3/s) | Caudal Ambiental mensual (m3/s) | Caudal generación mensual (m3/s) | Caudal remanente río Cocorná (m3/s) | Qmedio mensual /Q medio multianual (%) | Caudal Medio mensual La Dolores (m3/s) | Caudal Medio mensual La Pisquina (m3/s) | Caudal Medio mensual La Rumbona (m3/s) | Caudal Medio mensual escorrentía directa (m3/s) | Caudal Medio mensual Q.SN.2 (m3/s) | Caudal Medio mensual Q.SN.3 (m3/s) | Caudal Medio mensual Q.SN.4 (m3/s) | Caudal Medio mensual Q.SN.5 (m3/s) | Caudal Medio mensual Q.SN.6 (m3/s) | Caudal Medio mensual Q.SN.7 (m3/s) | Caudal Medio mensual Q.SN.8 (m3/s) | Caudal Medio mensual La Chorrera (m3/s) | Caudal turbinado | Caudal retornado captación | Caudal remanente río Cocorná captación | Caudal turbinado | Caudal retornado captación | Caudal remanente río Cocorná captación | Caudal turbinado | Caudal retornado captación | Caudal remanente río Cocorná captación | Caudal turbinado | Caudal retornado captación | Caudal remanente río Cocorná captación | Caudal turbinado | Caudal retornado captación | Caudal remanente río Cocorná captación
Enero | 1 | 9.3506 | 6.9434 | 2.4095 | 6.3541 | 2.9964 | 81.0979 | 0.23113 | 0.25951 | 0.11354 | 0.95533 | 0.0097317 | 0.029195 | 0.035683 | 0.011354 | 0.024329 | 0.038116 | 0.021896 | 3.0331 | 5.0833 | 1.2708 | 3.6803 | 3.8125 | 2.5417 | 4.9512 | 2.5417 | 3.8125 | 6.222 | 1.2708 | 5.0833 | 7.4928 | 0 | 6.3541 | 8.7637
Febrero | 2 | 9.6113 | 7.2582 | 2.3563 | 6.5193 | 3.092 | 83.3592 | 0.23757 | 0.26675 | 0.1167 | 0.98197 | 0.010003 | 0.030009 | 0.036678 | 0.01167 | 0.025008 | 0.039179 | 0.022507 | 3.1176 | 5.2155 | 1.3039 | 3.6601 | 3.9116 | 2.6077 | 4.964 | 2.6077 | 3.9116 | 6.2679 | 1.3039 | 5.2155 | 7.5717 | 0 | 6.5193 | 8.8756
Marzo | 3 | 9.602 | 7.009 | 2.5962 | 6.442 | 3.16 | 83.2787 | 0.23734 | 0.26649 | 0.11659 | 0.98102 | 0.0099934 | 0.02998 | 0.036643 | 0.011659 | 0.024984 | 0.039141 | 0.022485 | 3.1146 | 5.1536 | 1.2884 | 3.8846 | 3.8652 | 2.5768 | 5.173 | 2.5768 | 3.8652 | 6.4614 | 1.2884 | 5.1536 | 7.7498 | 0 | 6.442 | 9.0382
Abril | 4 | 12.587 | 9.1759 | 3.4115 | 7.7221 | 4.8649 | 109.1677 | 0.31113 | 0.34934 | 0.15283 | 1.286 | 0.0131 | 0.0393 | 0.048034 | 0.015283 | 0.03275 | 0.051309 | 0.029475 | 4.0829 | 6.1777 | 1.5444 | 4.9559 | 4.6333 | 3.0888 | 6.5003 | 3.0888 | 4.6333 | 8.0448 | 1.5444 | 6.1777 | 9.5892 | 0 | 7.7221 | 11.1336
Mayo | 5 | 15.0363 | 10.4885 | 4.5477 | 8.3842 | 6.6521 | 130.41 | 0.37167 | 0.41731 | 0.18257 | 1.5362 | 0.015649 | 0.046948 | 0.05738 | 0.018257 | 0.039123 | 0.061293 | 0.035211 | 4.8773 | 6.7074 | 1.6768 | 6.2246 | 5.0305 | 3.3537 | 7.9014 | 3.3537 | 5.0305 | 9.5783 | 1.6768 | 6.7074 | 11.2551 | 0 | 8.3842 | 12.9319
Junio | 6 | 12.4255 | 8.6932 | 3.7335 | 7.0585 | 5.3671 | 107.7671 | 0.30714 | 0.34485 | 0.15087 | 1.2695 | 0.012932 | 0.038796 | 0.047418 | 0.015087 | 0.03233 | 0.050651 | 0.029097 | 4.0305 | 5.6468 | 1.4117 | 5.1452 | 4.2351 | 2.8234 | 6.5569 | 2.8234 | 4.2351 | 7.9686 | 1.4117 | 5.6468 | 9.3803 | 0 | 7.0585 | 10.792
Julio | 7 | 10.3401 | 8.0186 | 2.3227 | 6.5311 | 3.8055 | 89.6803 | 0.25559 | 0.28698 | 0.12555 | 1.0564 | 0.010762 | 0.032285 | 0.039459 | 0.012555 | 0.026904 | 0.04215 | 0.024214 | 3.354 | 5.2249 | 1.3062 | 3.629 | 3.9187 | 2.6125 | 4.9352 | 2.6125 | 3.9187 | 6.2414 | 1.3062 | 5.2249 | 7.5477 | 0 | 6.5311 | 8.8539
Agosto | 8 | 10.0141 | 7.7986 | 2.2174 | 6.5271 | 3.487 | 86.8525 | 0.24753 | 0.27793 | 0.12159 | 1.0231 | 0.010422 | 0.031267 | 0.038215 | 0.012159 | 0.026056 | 0.040821 | 0.02345 | 3.2483 | 5.2216 | 1.3054 | 3.5229 | 3.9162 | 2.6108 | 4.8283 | 2.6108 | 3.9162 | 6.1337 | 1.3054 | 5.2216 | 7.4391 | 0 | 6.5271 | 8.7445
Septiembre | 9 | 13.0947 | 10.0295 | 3.0727 | 8.0204 | 5.0808 | 113.5706 | 0.32368 | 0.36343 | 0.159 | 1.3379 | 0.013628 | 0.040885 | 0.049971 | 0.0159 | 0.034071 | 0.053378 | 0.030664 | 4.2475 | 6.4163 | 1.6041 | 4.6768 | 4.8122 | 3.2081 | 6.2809 | 3.2081 | 4.8122 | 7.885 | 1.6041 | 6.4163 | 9.489 | 0 | 8.0204 | 11.0931
Octubre | 10 | 13.0617 | 8.7768 | 4.285 | 7.6871 | 5.3745 | 113.2843 | 0.32286 | 0.36251 | 0.1586 | 1.3345 | 0.013594 | 0.040782 | 0.049845 | 0.01586 | 0.033985 | 0.053244 | 0.030587 | 4.2368 | 6.1497 | 1.5374 | 5.8224 | 4.6123 | 3.0749 | 7.3598 | 3.0749 | 4.6123 | 8.8972 | 1.5374 | 6.1497 | 10.4347 | 0 | 7.6871 | 11.9721
Noviembre | 11 | 12.3691 | 8.0104 | 4.359 | 7.314 | 5.0551 | 107.2775 | 0.30574 | 0.34329 | 0.15019 | 1.2637 | 0.012873 | 0.03862 | 0.047202 | 0.015019 | 0.032183 | 0.05042 | 0.028965 | 4.0122 | 5.8512 | 1.4628 | 5.8218 | 4.3884 | 2.9256 | 7.2846 | 2.9256 | 4.3884 | 8.7474 | 1.4628 | 5.8512 | 10.2102 | 0 | 7.314 | 11.673
Diciembre | 12 | 10.6237 | 6.7291 | 3.9028 | 6.1312 | 4.4925 | 92.1393 | 0.2626 | 0.29485 | 0.12899 | 1.0854 | 0.011057 | 0.03317 | 0.040541 | 0.012899 | 0.027642 | 0.043305 | 0.024878 | 3.446 | 4.9049 | 1.2262 | 5.129 | 3.6787 | 2.4525 | 6.3553 | 2.4525 | 3.6787 | 7.5815 | 1.2262 | 4.9049 | 8.8077 | 0 | 6.1312 | 10.0339
Promedio |  | 11.5097 | 8.2443 | 3.2679 | 7.0576 | 4.4523 |  | 0.2845 | 0.31944 | 0.13975 | 1.1759 | 0.011979 | 0.035937 | 0.043922 | 0.013975 | 0.029947 | 0.046917 | 0.026952 | 3.7334 | 5.6461 | 1.4115 | 4.6794 | 4.2346 | 2.823 | 6.0909 | 2.823 | 4.2346 | 7.5024 | 1.4115 | 5.6461 | 8.9139 | 0 | 7.0576 | 10.3255
Caudales modelación Hec RAS - Descarga 4 - Qturbinado 20%Qm
| 4156 - Captación | 3800 - SN8 | 3500 - SN2 | 3250 - La Dolores | 3100 - SN3 | 2800 - SN4 | 2500 - SN5 | 2150 - La Pisquina | 2000 - SN6 | 1200 - SN7 | 850 - La Rumbona | 500 - Canal Descarga
Enero | 7.4928 | 7.6103 | 7.7155 | 8.0422 | 8.1669 | 8.2981 | 8.405 | 8.7601 | 8.8799 | 9.0136 | 9.2226 | 10.4935
Febrero | 7.5717 | 7.6924 | 7.8006 | 8.1364 | 8.2646 | 8.3995 | 8.5094 | 8.8743 | 8.9975 | 9.1349 | 9.3498 | 10.6537
Marzo | 7.7498 | 7.8704 | 7.9785 | 8.314 | 8.442 | 8.5768 | 8.6865 | 9.0511 | 9.1742 | 9.3115 | 9.5262 | 10.8146
Abril | 9.5892 | 9.7473 | 9.889 | 10.3287 | 10.4966 | 10.6732 | 10.8171 | 11.295 | 11.4564 | 11.6363 | 11.9177 | 13.4622
Mayo | 11.2551 | 11.4439 | 11.6132 | 12.1385 | 12.3391 | 12.5501 | 12.722 | 13.2929 | 13.4856 | 13.7006 | 14.0368 | 15.7136
Junio | 9.3803 | 9.5363 | 9.6762 | 10.1103 | 10.276 | 10.4504 | 10.5924 | 11.0642 | 11.2235 | 11.4011 | 11.6789 | 13.0906
Julio | 7.5477 | 7.6775 | 7.7939 | 8.1552 | 8.2931 | 8.4382 | 8.5564 | 8.949 | 9.0816 | 9.2293 | 9.4605 | 10.7668
Agosto | 7.4391 | 7.5649 | 7.6776 | 8.0274 | 8.161 | 8.3015 | 8.416 | 8.7962 | 8.9246 | 9.0677 | 9.2917 | 10.5971
Septiembre | 9.489 | 9.6535 | 9.8009 | 10.2584 | 10.433 | 10.6168 | 10.7665 | 11.2637 | 11.4315 | 11.6187 | 11.9115 | 13.5156
Octubre | 10.4347 | 10.5987 | 10.7457 | 11.2021 | 11.3763 | 11.5596 | 11.7089 | 12.2048 | 12.3723 | 12.559 | 12.851 | 14.3885
Noviembre | 10.2102 | 10.3655 | 10.5048 | 10.9369 | 11.1019 | 11.2755 | 11.4169 | 11.8865 | 12.0451 | 12.2219 | 12.4984 | 13.9612
Diciembre | 8.8077 | 8.9411 | 9.0607 | 9.4319 | 9.5736 | 9.7227 | 9.8441 | 10.2475 | 10.3837 | 10.5355 | 10.773 | 11.9993
Promedio | 8.9139 | 9.0585 | 9.1881 | 9.5902 | 9.7437 | 9.9052 | 10.0368 | 10.4738 | 10.6213 | 10.7858 | 11.0432 | 12.4547

## t4-D5
Mes | Mes | Caudal Medio mensual (m3/s) | Q95% (m3/s) | Caudal Ambiental (m3/s) | Caudal remanente río Cocorná (m3/s) |  |  |  |  | Etiquetas de fila | Promedio de Qamb (m3/s) | Promedio de Caudal aprovechable (m3/s) | Promedio de Caudal Generación Qgen (m3/s) | Promedio de Remanente
Enero | 1 | 9.3506 | 3.8246 | 2.4095 | 3.0009 |  |  |  |  | 1 | 2.4095 | 6.9434 | 6.3541 | 2.9964
Febrero | 2 | 9.6113 | 3.7401 | 2.3563 | 3.0861 |  |  |  |  | 2 | 2.3563 | 7.2582 | 6.5193 | 3.092
Marzo | 3 | 9.602 | 4.121 | 2.5962 | 3.1734 |  |  |  |  | 3 | 2.5962 | 7.009 | 6.442 | 3.16
Abril | 4 | 12.587 | 5.4151 | 3.4115 | 4.897 |  |  |  |  | 4 | 3.4115 | 9.1759 | 7.7221 | 4.8649
Mayo | 5 | 15.0363 | 7.2186 | 4.5477 | 6.6349 |  |  |  |  | 5 | 4.5477 | 10.4885 | 8.3842 | 6.6521
Junio | 6 | 12.4255 | 5.9262 | 3.7335 | 5.3605 |  |  |  |  | 6 | 3.7335 | 8.6932 | 7.0585 | 5.3671
Julio | 7 | 10.3401 | 3.6869 | 2.3227 | 3.7825 |  |  |  |  | 7 | 2.3227 | 8.0186 | 6.5311 | 3.8055
Agosto | 8 | 10.0141 | 3.5198 | 2.2174 | 3.4889 |  |  |  |  | 8 | 2.2174 | 7.7986 | 6.5271 | 3.487
Septiembre | 9 | 13.0947 | 4.8774 | 3.0727 | 5.0968 |  |  |  |  | 9 | 3.0727 | 10.0295 | 8.0204 | 5.0808
Octubre | 10 | 13.0617 | 6.8015 | 4.285 | 5.3644 |  |  |  |  | 10 | 4.285 | 8.7768 | 7.6871 | 5.3745
Noviembre | 11 | 12.3691 | 6.919 | 4.359 | 5.0516 |  |  |  |  | 11 | 4.359 | 8.0104 | 7.314 | 5.0551
Diciembre | 12 | 10.6237 | 6.1949 | 3.9028 | 4.5046 |  |  |  |  | 12 | 3.9028 | 6.7291 | 6.1312 | 4.4925
Promedio |  | 11.5097 | 5.1871 | 3.2679 | 4.4535 |  |  |  |  | (en blanco)
[10 empty] | Total general | 3.2824 | 8.2517 | 7.0598 | 4.472
[11 empty] | Afluentes del río Cocorná por margen derecha en el tramo con caudal reducido | [8 empty] | Qturbinado = 80%Qm |  |  | Qturbinado = 60%Qm |  |  | Qturbinado = 40%Qm |  |  | Qturbinado = 20%Qm |  |  | Qturbinado = 0%Qm
[8 empty] | Q = 285L/s | Q = 320L/s | Q = 140L/s | Q = 1178L/s | Q = 12L/s | Q = 36L/s | Q = 44L/s | Q = 14L/s | Q = 30L/s | Q = 47L/s | Q = 27L/s | Q = 3740L/s | to - Descarga 1 |  |  | t1 - Descarga 2 |  |  | t2 - Descarga 3 |  |  | t3 - Descarga 4 |  |  | t4 - Descarga 5
Mes | Mes | Caudal Medio mensual (m3/s) | Caudal aprovechable mensual (m3/s) | Caudal Ambiental mensual (m3/s) | Caudal generación mensual (m3/s) | Caudal remanente río Cocorná (m3/s) | Qmedio mensual /Q medio multianual (%) | Caudal Medio mensual La Dolores (m3/s) | Caudal Medio mensual La Pisquina (m3/s) | Caudal Medio mensual La Rumbona (m3/s) | Caudal Medio mensual escorrentía directa (m3/s) | Caudal Medio mensual Q.SN.2 (m3/s) | Caudal Medio mensual Q.SN.3 (m3/s) | Caudal Medio mensual Q.SN.4 (m3/s) | Caudal Medio mensual Q.SN.5 (m3/s) | Caudal Medio mensual Q.SN.6 (m3/s) | Caudal Medio mensual Q.SN.7 (m3/s) | Caudal Medio mensual Q.SN.8 (m3/s) | Caudal Medio mensual La Chorrera (m3/s) | Caudal turbinado | Caudal retornado captación | Caudal remanente río Cocorná captación | Caudal turbinado | Caudal retornado captación | Caudal remanente río Cocorná captación | Caudal turbinado | Caudal retornado captación | Caudal remanente río Cocorná captación | Caudal turbinado | Caudal retornado captación | Caudal remanente río Cocorná captación | Caudal turbinado | Caudal retornado captación | Caudal remanente río Cocorná captación
Enero | 1 | 9.3506 | 6.9434 | 2.4095 | 6.3541 | 2.9964 | 81.0979 | 0.23113 | 0.25951 | 0.11354 | 0.95533 | 0.0097317 | 0.029195 | 0.035683 | 0.011354 | 0.024329 | 0.038116 | 0.021896 | 3.0331 | 5.0833 | 1.2708 | 3.6803 | 3.8125 | 2.5417 | 4.9512 | 2.5417 | 3.8125 | 6.222 | 1.2708 | 5.0833 | 7.4928 | 0 | 6.3541 | 8.7637
Febrero | 2 | 9.6113 | 7.2582 | 2.3563 | 6.5193 | 3.092 | 83.3592 | 0.23757 | 0.26675 | 0.1167 | 0.98197 | 0.010003 | 0.030009 | 0.036678 | 0.01167 | 0.025008 | 0.039179 | 0.022507 | 3.1176 | 5.2155 | 1.3039 | 3.6601 | 3.9116 | 2.6077 | 4.964 | 2.6077 | 3.9116 | 6.2679 | 1.3039 | 5.2155 | 7.5717 | 0 | 6.5193 | 8.8756
Marzo | 3 | 9.602 | 7.009 | 2.5962 | 6.442 | 3.16 | 83.2787 | 0.23734 | 0.26649 | 0.11659 | 0.98102 | 0.0099934 | 0.02998 | 0.036643 | 0.011659 | 0.024984 | 0.039141 | 0.022485 | 3.1146 | 5.1536 | 1.2884 | 3.8846 | 3.8652 | 2.5768 | 5.173 | 2.5768 | 3.8652 | 6.4614 | 1.2884 | 5.1536 | 7.7498 | 0 | 6.442 | 9.0382
Abril | 4 | 12.587 | 9.1759 | 3.4115 | 7.7221 | 4.8649 | 109.1677 | 0.31113 | 0.34934 | 0.15283 | 1.286 | 0.0131 | 0.0393 | 0.048034 | 0.015283 | 0.03275 | 0.051309 | 0.029475 | 4.0829 | 6.1777 | 1.5444 | 4.9559 | 4.6333 | 3.0888 | 6.5003 | 3.0888 | 4.6333 | 8.0448 | 1.5444 | 6.1777 | 9.5892 | 0 | 7.7221 | 11.1336
Mayo | 5 | 15.0363 | 10.4885 | 4.5477 | 8.3842 | 6.6521 | 130.41 | 0.37167 | 0.41731 | 0.18257 | 1.5362 | 0.015649 | 0.046948 | 0.05738 | 0.018257 | 0.039123 | 0.061293 | 0.035211 | 4.8773 | 6.7074 | 1.6768 | 6.2246 | 5.0305 | 3.3537 | 7.9014 | 3.3537 | 5.0305 | 9.5783 | 1.6768 | 6.7074 | 11.2551 | 0 | 8.3842 | 12.9319
Junio | 6 | 12.4255 | 8.6932 | 3.7335 | 7.0585 | 5.3671 | 107.7671 | 0.30714 | 0.34485 | 0.15087 | 1.2695 | 0.012932 | 0.038796 | 0.047418 | 0.015087 | 0.03233 | 0.050651 | 0.029097 | 4.0305 | 5.6468 | 1.4117 | 5.1452 | 4.2351 | 2.8234 | 6.5569 | 2.8234 | 4.2351 | 7.9686 | 1.4117 | 5.6468 | 9.3803 | 0 | 7.0585 | 10.792
Julio | 7 | 10.3401 | 8.0186 | 2.3227 | 6.5311 | 3.8055 | 89.6803 | 0.25559 | 0.28698 | 0.12555 | 1.0564 | 0.010762 | 0.032285 | 0.039459 | 0.012555 | 0.026904 | 0.04215 | 0.024214 | 3.354 | 5.2249 | 1.3062 | 3.629 | 3.9187 | 2.6125 | 4.9352 | 2.6125 | 3.9187 | 6.2414 | 1.3062 | 5.2249 | 7.5477 | 0 | 6.5311 | 8.8539
Agosto | 8 | 10.0141 | 7.7986 | 2.2174 | 6.5271 | 3.487 | 86.8525 | 0.24753 | 0.27793 | 0.12159 | 1.0231 | 0.010422 | 0.031267 | 0.038215 | 0.012159 | 0.026056 | 0.040821 | 0.02345 | 3.2483 | 5.2216 | 1.3054 | 3.5229 | 3.9162 | 2.6108 | 4.8283 | 2.6108 | 3.9162 | 6.1337 | 1.3054 | 5.2216 | 7.4391 | 0 | 6.5271 | 8.7445
Septiembre | 9 | 13.0947 | 10.0295 | 3.0727 | 8.0204 | 5.0808 | 113.5706 | 0.32368 | 0.36343 | 0.159 | 1.3379 | 0.013628 | 0.040885 | 0.049971 | 0.0159 | 0.034071 | 0.053378 | 0.030664 | 4.2475 | 6.4163 | 1.6041 | 4.6768 | 4.8122 | 3.2081 | 6.2809 | 3.2081 | 4.8122 | 7.885 | 1.6041 | 6.4163 | 9.489 | 0 | 8.0204 | 11.0931
Octubre | 10 | 13.0617 | 8.7768 | 4.285 | 7.6871 | 5.3745 | 113.2843 | 0.32286 | 0.36251 | 0.1586 | 1.3345 | 0.013594 | 0.040782 | 0.049845 | 0.01586 | 0.033985 | 0.053244 | 0.030587 | 4.2368 | 6.1497 | 1.5374 | 5.8224 | 4.6123 | 3.0749 | 7.3598 | 3.0749 | 4.6123 | 8.8972 | 1.5374 | 6.1497 | 10.4347 | 0 | 7.6871 | 11.9721
Noviembre | 11 | 12.3691 | 8.0104 | 4.359 | 7.314 | 5.0551 | 107.2775 | 0.30574 | 0.34329 | 0.15019 | 1.2637 | 0.012873 | 0.03862 | 0.047202 | 0.015019 | 0.032183 | 0.05042 | 0.028965 | 4.0122 | 5.8512 | 1.4628 | 5.8218 | 4.3884 | 2.9256 | 7.2846 | 2.9256 | 4.3884 | 8.7474 | 1.4628 | 5.8512 | 10.2102 | 0 | 7.314 | 11.673
Diciembre | 12 | 10.6237 | 6.7291 | 3.9028 | 6.1312 | 4.4925 | 92.1393 | 0.2626 | 0.29485 | 0.12899 | 1.0854 | 0.011057 | 0.03317 | 0.040541 | 0.012899 | 0.027642 | 0.043305 | 0.024878 | 3.446 | 4.9049 | 1.2262 | 5.129 | 3.6787 | 2.4525 | 6.3553 | 2.4525 | 3.6787 | 7.5815 | 1.2262 | 4.9049 | 8.8077 | 0 | 6.1312 | 10.0339
Promedio |  | 11.5097 | 8.2443 | 3.2679 | 7.0576 | 4.4523 |  | 0.2845 | 0.31944 | 0.13975 | 1.1759 | 0.011979 | 0.035937 | 0.043922 | 0.013975 | 0.029947 | 0.046917 | 0.026952 | 3.7334 | 5.6461 | 1.4115 | 4.6794 | 4.2346 | 2.823 | 6.0909 | 2.823 | 4.2346 | 7.5024 | 1.4115 | 5.6461 | 8.9139 | 0 | 7.0576 | 10.3255
Caudales modelación Hec RAS - Descarga 5 - Qturbinado 0%Qm
| 4156 - Captación | 3800 - SN8 | 3500 - SN2 | 3250 - La Dolores | 3100 - SN3 | 2800 - SN4 | 2500 - SN5 | 2150 - La Pisquina | 2000 - SN6 | 1200 - SN7 | 850 - La Rumbona | 500 - Canal Descarga
Enero | 8.7637 | 8.8811 | 8.9864 | 9.313 | 9.4377 | 9.569 | 9.6758 | 10.0309 | 10.1508 | 10.2844 | 10.4935 | 10.4935
Febrero | 8.8756 | 8.9963 | 9.1045 | 9.4403 | 9.5685 | 9.7034 | 9.8132 | 10.1782 | 10.3014 | 10.4388 | 10.6537 | 10.6537
Marzo | 9.0382 | 9.1588 | 9.2669 | 9.6024 | 9.7304 | 9.8652 | 9.9749 | 10.3395 | 10.4626 | 10.5999 | 10.8146 | 10.8146
Abril | 11.1336 | 11.2917 | 11.4334 | 11.8731 | 12.041 | 12.2176 | 12.3615 | 12.8395 | 13.0008 | 13.1807 | 13.4622 | 13.4622
Mayo | 12.9319 | 13.1208 | 13.2901 | 13.8153 | 14.0159 | 14.2269 | 14.3988 | 14.9697 | 15.1625 | 15.3774 | 15.7136 | 15.7136
Junio | 10.792 | 10.948 | 11.0879 | 11.522 | 11.6877 | 11.8621 | 12.0041 | 12.4759 | 12.6352 | 12.8128 | 13.0906 | 13.0906
Julio | 8.8539 | 8.9837 | 9.1001 | 9.4614 | 9.5993 | 9.7444 | 9.8626 | 10.2552 | 10.3878 | 10.5356 | 10.7668 | 10.7668
Agosto | 8.7445 | 8.8703 | 8.983 | 9.3328 | 9.4664 | 9.6069 | 9.7214 | 10.1017 | 10.23 | 10.3732 | 10.5971 | 10.5971
Septiembre | 11.0931 | 11.2576 | 11.405 | 11.8624 | 12.0371 | 12.2209 | 12.3706 | 12.8678 | 13.0356 | 13.2228 | 13.5156 | 13.5156
Octubre | 11.9721 | 12.1361 | 12.2832 | 12.7395 | 12.9137 | 13.097 | 13.2463 | 13.7423 | 13.9097 | 14.0964 | 14.3885 | 14.3885
Noviembre | 11.673 | 11.8284 | 11.9676 | 12.3997 | 12.5647 | 12.7383 | 12.8797 | 13.3493 | 13.5079 | 13.6847 | 13.9612 | 13.9612
Diciembre | 10.0339 | 10.1674 | 10.287 | 10.6581 | 10.7998 | 10.9489 | 11.0703 | 11.4737 | 11.6099 | 11.7617 | 11.9993 | 11.9993
Promedio | 10.3255 | 10.47 | 10.5996 | 11.0017 | 11.1552 | 11.3167 | 11.4483 | 11.8853 | 12.0328 | 12.1974 | 12.4547 | 12.4547

## Datos_Entrada_HecRAS
Transposición de tablas para el archivo de flujo de HecRAS
Caudales modelación Hec RAS - Descarga 1 - Qturbinado 80%Qm
Sección HecRAS | Enero | Febrero | Marzo | Abril | Mayo | Junio | Julio | Agosto | Septiembre | Octubre | Noviembre | Diciembre | Promedio
4352 | 2.4095 | 2.3563 | 2.5962 | 3.4115 | 4.5477 | 3.7335 | 2.3227 | 2.2174 | 3.0727 | 4.285 | 4.359 | 3.9028 | 3.2679
4156 - Captación | 3.6803 | 3.6601 | 3.8846 | 4.9559 | 6.2246 | 5.1452 | 3.629 | 3.5229 | 4.6768 | 5.8224 | 5.8218 | 5.129 | 4.6794
3800 - SN8 | 3.7978 | 3.7809 | 4.0052 | 5.114 | 6.4134 | 5.3012 | 3.7588 | 3.6486 | 4.8413 | 5.9864 | 5.9771 | 5.2624 | 4.8239
3500 - SN2 | 3.903 | 3.8891 | 4.1133 | 5.2557 | 6.5827 | 5.4411 | 3.8752 | 3.7614 | 4.9887 | 6.1335 | 6.1164 | 5.382 | 4.9535
3250 - La Dolores | 4.2297 | 4.2248 | 4.4488 | 5.6954 | 7.108 | 5.8752 | 4.2365 | 4.1112 | 5.4461 | 6.5898 | 6.5485 | 5.7532 | 5.3556
3100 - SN3 | 4.3544 | 4.353 | 4.5768 | 5.8633 | 7.3086 | 6.041 | 4.3744 | 4.2448 | 5.6208 | 6.764 | 6.7135 | 5.8949 | 5.5091
2800 - SN4 | 4.4856 | 4.4879 | 4.7116 | 6.04 | 7.5196 | 6.2153 | 4.5195 | 4.3853 | 5.8046 | 6.9473 | 6.8871 | 6.044 | 5.6706
2500 - SN5 | 4.5925 | 4.5978 | 4.8213 | 6.1838 | 7.6914 | 6.3574 | 4.6377 | 4.4998 | 5.9543 | 7.0966 | 7.0285 | 6.1654 | 5.8022
2150 - La Pisquina | 4.9476 | 4.9627 | 5.1859 | 6.6618 | 8.2624 | 6.8292 | 5.0303 | 4.88 | 6.4515 | 7.5926 | 7.4981 | 6.5688 | 6.2392
2000 - SN6 | 5.0674 | 5.0859 | 5.309 | 6.8231 | 8.4551 | 6.9884 | 5.1629 | 5.0084 | 6.6193 | 7.76 | 7.6567 | 6.705 | 6.3868
1200 - SN7 | 5.2011 | 5.2233 | 5.4463 | 7.003 | 8.67 | 7.166 | 5.3107 | 5.1515 | 6.8065 | 7.9467 | 7.8335 | 6.8568 | 6.5513
850 - La Rumbona | 5.4102 | 5.4382 | 5.661 | 7.2845 | 9.0062 | 7.4439 | 5.5419 | 5.3754 | 7.0993 | 8.2387 | 8.11 | 7.0944 | 6.8086
500 - Canal Descarga | 10.4935 | 10.6537 | 10.8146 | 13.4622 | 15.7136 | 13.0906 | 10.7668 | 10.5971 | 13.5156 | 14.3885 | 13.9612 | 11.9993 | 12.4547
Caudales modelación Hec RAS - Descarga 2 - Qturbinado 60%Qm
Sección HecRAS | Enero | Febrero | Marzo | Abril | Mayo | Junio | Julio | Agosto | Septiembre | Octubre | Noviembre | Diciembre | Promedio
4352 | 2.4095 | 2.3563 | 2.5962 | 3.4115 | 4.5477 | 3.7335 | 2.3227 | 2.2174 | 3.0727 | 4.285 | 4.359 | 3.9028 | 3.2679
4156 - Captación | 4.9512 | 4.964 | 5.173 | 6.5003 | 7.9014 | 6.5569 | 4.9352 | 4.8283 | 6.2809 | 7.3598 | 7.2846 | 6.3553 | 6.0909
3800 - SN8 | 5.0686 | 5.0847 | 5.2936 | 6.6584 | 8.0903 | 6.7129 | 5.0651 | 4.954 | 6.4453 | 7.5238 | 7.4399 | 6.4887 | 6.2355
3500 - SN2 | 5.1739 | 5.1929 | 5.4017 | 6.8001 | 8.2595 | 6.8528 | 5.1815 | 5.0668 | 6.5928 | 7.6709 | 7.5792 | 6.6083 | 6.365
3250 - La Dolores | 5.5005 | 5.5287 | 5.7372 | 7.2398 | 8.7848 | 7.2869 | 5.5427 | 5.4166 | 7.0502 | 8.1272 | 8.0113 | 6.9794 | 6.7671
3100 - SN3 | 5.6253 | 5.6569 | 5.8652 | 7.4077 | 8.9854 | 7.4526 | 5.6806 | 5.5502 | 7.2249 | 8.3014 | 8.1763 | 7.1211 | 6.9206
2800 - SN4 | 5.7565 | 5.7918 | 6 | 7.5844 | 9.1964 | 7.627 | 5.8257 | 5.6907 | 7.4086 | 8.4847 | 8.3499 | 7.2702 | 7.0822
2500 - SN5 | 5.8634 | 5.9016 | 6.1097 | 7.7283 | 9.3683 | 7.7691 | 5.9439 | 5.8052 | 7.5583 | 8.634 | 8.4913 | 7.3916 | 7.2137
2150 - La Pisquina | 6.2184 | 6.2666 | 6.4743 | 8.2062 | 9.9392 | 8.2409 | 6.3365 | 6.1854 | 8.0555 | 9.13 | 8.9609 | 7.795 | 7.6508
2000 - SN6 | 6.3383 | 6.3898 | 6.5974 | 8.3675 | 10.132 | 8.4001 | 6.4691 | 6.3138 | 8.2234 | 9.2974 | 9.1195 | 7.9312 | 7.7983
1200 - SN7 | 6.4719 | 6.5272 | 6.7347 | 8.5475 | 10.3469 | 8.5777 | 6.6169 | 6.4569 | 8.4106 | 9.4841 | 9.2963 | 8.0831 | 7.9628
850 - La Rumbona | 6.681 | 6.7421 | 6.9494 | 8.8289 | 10.6831 | 8.8556 | 6.8481 | 6.6808 | 8.7034 | 9.7762 | 9.5728 | 8.3206 | 8.2201
500 - Canal Descarga | 10.4935 | 10.6537 | 10.8146 | 13.4622 | 15.7136 | 13.0906 | 10.7668 | 10.5971 | 13.5156 | 14.3885 | 13.9612 | 11.9993 | 12.4547
Caudales modelación Hec RAS - Descarga 3 - Qturbinado 40%Qm
Sección HecRAS | Enero | Febrero | Marzo | Abril | Mayo | Junio | Julio | Agosto | Septiembre | Octubre | Noviembre | Diciembre | Promedio
4352 | 2.4095 | 2.3563 | 2.5962 | 3.4115 | 4.5477 | 3.7335 | 2.3227 | 2.2174 | 3.0727 | 4.285 | 4.359 | 3.9028 | 3.2679
4156 - Captación | 6.222 | 6.2679 | 6.4614 | 8.0448 | 9.5783 | 7.9686 | 6.2414 | 6.1337 | 7.885 | 8.8972 | 8.7474 | 7.5815 | 7.5024
3800 - SN8 | 6.3394 | 6.3886 | 6.582 | 8.2028 | 9.7671 | 8.1246 | 6.3713 | 6.2594 | 8.0494 | 9.0613 | 8.9027 | 7.7149 | 7.647
3500 - SN2 | 6.4447 | 6.4968 | 6.6901 | 8.3445 | 9.9364 | 8.2645 | 6.4877 | 6.3722 | 8.1968 | 9.2083 | 9.042 | 7.8345 | 7.7765
3250 - La Dolores | 6.7714 | 6.8325 | 7.0256 | 8.7843 | 10.4617 | 8.6986 | 6.8489 | 6.722 | 8.6543 | 9.6646 | 9.4741 | 8.2056 | 8.1786
3100 - SN3 | 6.8961 | 6.9608 | 7.1536 | 8.9522 | 10.6622 | 8.8643 | 6.9869 | 6.8556 | 8.829 | 9.8389 | 9.6391 | 8.3473 | 8.3322
2800 - SN4 | 7.0273 | 7.0956 | 7.2884 | 9.1288 | 10.8732 | 9.0387 | 7.132 | 6.9961 | 9.0127 | 10.0222 | 9.8127 | 8.4964 | 8.4937
2500 - SN5 | 7.1342 | 7.2055 | 7.3981 | 9.2727 | 11.0451 | 9.1807 | 7.2502 | 7.1106 | 9.1624 | 10.1715 | 9.9541 | 8.6179 | 8.6252
2150 - La Pisquina | 7.4892 | 7.5704 | 7.7627 | 9.7506 | 11.6161 | 9.6525 | 7.6428 | 7.4908 | 9.6596 | 10.6674 | 10.4237 | 9.0213 | 9.0623
2000 - SN6 | 7.6091 | 7.6936 | 7.8858 | 9.912 | 11.8088 | 9.8118 | 7.7753 | 7.6192 | 9.8275 | 10.8349 | 10.5823 | 9.1574 | 9.2098
1200 - SN7 | 7.7427 | 7.831 | 8.0231 | 10.0919 | 12.0237 | 9.9894 | 7.9231 | 7.7623 | 10.0146 | 11.0215 | 10.7591 | 9.3093 | 9.3743
850 - La Rumbona | 7.9518 | 8.0459 | 8.2378 | 10.3733 | 12.3599 | 10.2673 | 8.1543 | 7.9862 | 10.3074 | 11.3136 | 11.0356 | 9.5468 | 9.6317
500 - Canal Descarga | 10.4935 | 10.6537 | 10.8146 | 13.4622 | 15.7136 | 13.0906 | 10.7668 | 10.5971 | 13.5156 | 14.3885 | 13.9612 | 11.9993 | 12.4547
Caudales modelación Hec RAS - Descarga 4 - Qturbinado 20%Qm
Sección HecRAS | Enero | Febrero | Marzo | Abril | Mayo | Junio | Julio | Agosto | Septiembre | Octubre | Noviembre | Diciembre | Promedio
4352 | 2.4095 | 2.3563 | 2.5962 | 3.4115 | 4.5477 | 3.7335 | 2.3227 | 2.2174 | 3.0727 | 4.285 | 4.359 | 3.9028 | 3.2679
4156 - Captación | 7.4928 | 7.5717 | 7.7498 | 9.5892 | 11.2551 | 9.3803 | 7.5477 | 7.4391 | 9.489 | 10.4347 | 10.2102 | 8.8077 | 8.9139
3800 - SN8 | 7.6103 | 7.6924 | 7.8704 | 9.7473 | 11.4439 | 9.5363 | 7.6775 | 7.5649 | 9.6535 | 10.5987 | 10.3655 | 8.9411 | 9.0585
3500 - SN2 | 7.7155 | 7.8006 | 7.9785 | 9.889 | 11.6132 | 9.6762 | 7.7939 | 7.6776 | 9.8009 | 10.7457 | 10.5048 | 9.0607 | 9.1881
3250 - La Dolores | 8.0422 | 8.1364 | 8.314 | 10.3287 | 12.1385 | 10.1103 | 8.1552 | 8.0274 | 10.2584 | 11.2021 | 10.9369 | 9.4319 | 9.5902
3100 - SN3 | 8.1669 | 8.2646 | 8.442 | 10.4966 | 12.3391 | 10.276 | 8.2931 | 8.161 | 10.433 | 11.3763 | 11.1019 | 9.5736 | 9.7437
2800 - SN4 | 8.2981 | 8.3995 | 8.5768 | 10.6732 | 12.5501 | 10.4504 | 8.4382 | 8.3015 | 10.6168 | 11.5596 | 11.2755 | 9.7227 | 9.9052
2500 - SN5 | 8.405 | 8.5094 | 8.6865 | 10.8171 | 12.722 | 10.5924 | 8.5564 | 8.416 | 10.7665 | 11.7089 | 11.4169 | 9.8441 | 10.0368
2150 - La Pisquina | 8.7601 | 8.8743 | 9.0511 | 11.295 | 13.2929 | 11.0642 | 8.949 | 8.7962 | 11.2637 | 12.2048 | 11.8865 | 10.2475 | 10.4738
2000 - SN6 | 8.8799 | 8.9975 | 9.1742 | 11.4564 | 13.4856 | 11.2235 | 9.0816 | 8.9246 | 11.4315 | 12.3723 | 12.0451 | 10.3837 | 10.6213
1200 - SN7 | 9.0136 | 9.1349 | 9.3115 | 11.6363 | 13.7006 | 11.4011 | 9.2293 | 9.0677 | 11.6187 | 12.559 | 12.2219 | 10.5355 | 10.7858
850 - La Rumbona | 9.2226 | 9.3498 | 9.5262 | 11.9177 | 14.0368 | 11.6789 | 9.4605 | 9.2917 | 11.9115 | 12.851 | 12.4984 | 10.773 | 11.0432
500 - Canal Descarga | 10.4935 | 10.6537 | 10.8146 | 13.4622 | 15.7136 | 13.0906 | 10.7668 | 10.5971 | 13.5156 | 14.3885 | 13.9612 | 11.9993 | 12.4547
Caudales modelación Hec RAS - Descarga 5 - Qturbinado 0%Qm
Sección HecRAS | Enero | Febrero | Marzo | Abril | Mayo | Junio | Julio | Agosto | Septiembre | Octubre | Noviembre | Diciembre | Promedio
4352 | 2.4095 | 2.3563 | 2.5962 | 3.4115 | 4.5477 | 3.7335 | 2.3227 | 2.2174 | 3.0727 | 4.285 | 4.359 | 3.9028 | 3.2679
4156 - Captación | 8.7637 | 8.8756 | 9.0382 | 11.1336 | 12.9319 | 10.792 | 8.8539 | 8.7445 | 11.0931 | 11.9721 | 11.673 | 10.0339 | 10.3255
3800 - SN8 | 8.8811 | 8.9963 | 9.1588 | 11.2917 | 13.1208 | 10.948 | 8.9837 | 8.8703 | 11.2576 | 12.1361 | 11.8284 | 10.1674 | 10.47
3500 - SN2 | 8.9864 | 9.1045 | 9.2669 | 11.4334 | 13.2901 | 11.0879 | 9.1001 | 8.983 | 11.405 | 12.2832 | 11.9676 | 10.287 | 10.5996
3250 - La Dolores | 9.313 | 9.4403 | 9.6024 | 11.8731 | 13.8153 | 11.522 | 9.4614 | 9.3328 | 11.8624 | 12.7395 | 12.3997 | 10.6581 | 11.0017
3100 - SN3 | 9.4377 | 9.5685 | 9.7304 | 12.041 | 14.0159 | 11.6877 | 9.5993 | 9.4664 | 12.0371 | 12.9137 | 12.5647 | 10.7998 | 11.1552
2800 - SN4 | 9.569 | 9.7034 | 9.8652 | 12.2176 | 14.2269 | 11.8621 | 9.7444 | 9.6069 | 12.2209 | 13.097 | 12.7383 | 10.9489 | 11.3167
2500 - SN5 | 9.6758 | 9.8132 | 9.9749 | 12.3615 | 14.3988 | 12.0041 | 9.8626 | 9.7214 | 12.3706 | 13.2463 | 12.8797 | 11.0703 | 11.4483
2150 - La Pisquina | 10.0309 | 10.1782 | 10.3395 | 12.8395 | 14.9697 | 12.4759 | 10.2552 | 10.1017 | 12.8678 | 13.7423 | 13.3493 | 11.4737 | 11.8853
2000 - SN6 | 10.1508 | 10.3014 | 10.4626 | 13.0008 | 15.1625 | 12.6352 | 10.3878 | 10.23 | 13.0356 | 13.9097 | 13.5079 | 11.6099 | 12.0328
1200 - SN7 | 10.2844 | 10.4388 | 10.5999 | 13.1807 | 15.3774 | 12.8128 | 10.5356 | 10.3732 | 13.2228 | 14.0964 | 13.6847 | 11.7617 | 12.1974
850 - La Rumbona | 10.4935 | 10.6537 | 10.8146 | 13.4622 | 15.7136 | 13.0906 | 10.7668 | 10.5971 | 13.5156 | 14.3885 | 13.9612 | 11.9993 | 12.4547
500 - Canal Descarga | 10.4935 | 10.6537 | 10.8146 | 13.4622 | 15.7136 | 13.0906 | 10.7668 | 10.5971 | 13.5156 | 14.3885 | 13.9612 | 11.9993 | 12.4547
1.73

## Resultados_HecRAS
Caudales modelación Hec RAS - Descarga 1 - 80%Qm | [7 empty] | Caudales modelación Hec RAS - Descarga 2 - 60%Qm | [6 empty] | Caudales modelación Hec RAS - Descarga 3 - 40%Qm | [6 empty] | Caudales modelación Hec RAS - Descarga 4 - 20%Qm | [6 empty] | Caudales modelación Hec RAS - Descarga 5 -0%Qm
River Sta | Profile | Q Total | Min Ch El | W.S. Elev | Vel Chnl | Froude # Chl |  | River Sta | Profile | Q Total | Min Ch El | W.S. Elev | Vel Chnl | Froude # Chl | River Sta | Profile | Q Total | Min Ch El | W.S. Elev | Vel Chnl | Froude # Chl | River Sta | Profile | Q Total | Min Ch El | W.S. Elev | Vel Chnl | Froude # Chl | River Sta | Profile | Q Total | Min Ch El | W.S. Elev | Vel Chnl | Froude # Chl
|  | (m3/s) | (m) | (m) | (m/s) |  |  |  |  | (m3/s) | (m) | (m) | (m/s) |  |  |  | (m3/s) | (m) | (m) | (m/s) |  |  |  | (m3/s) | (m) | (m) | (m/s) |  |  |  | (m3/s) | (m) | (m) | (m/s)
4352.35 | Enero | 2.41 | 1355.81 | 1355.98 | 1.03 | 1 |  | 4352.35 | Enero | 2.41 | 1355.81 | 1355.98 | 1.03 | 1 | 4352.35 | Enero | 2.41 | 1355.81 | 1355.98 | 1.03 | 1 | 4352.35 | Enero | 2.41 | 1355.81 | 1355.98 | 1.03 | 1 | 4352.35 | Enero | 2.41 | 1355.81 | 1355.98 | 1.03 | 1
4352.35 | Febrero | 2.36 | 1355.81 | 1355.98 | 1.03 | 1 |  | 4352.35 | Febrero | 2.36 | 1355.81 | 1355.98 | 1.03 | 1 | 4352.35 | Febrero | 2.36 | 1355.81 | 1355.98 | 1.03 | 1 | 4352.35 | Febrero | 2.36 | 1355.81 | 1355.98 | 1.03 | 1 | 4352.35 | Febrero | 2.36 | 1355.81 | 1355.98 | 1.03 | 1
4352.35 | Marzo | 2.6 | 1355.81 | 1355.98 | 1.06 | 1.01 |  | 4352.35 | Marzo | 2.6 | 1355.81 | 1355.98 | 1.06 | 1.01 | 4352.35 | Marzo | 2.6 | 1355.81 | 1355.98 | 1.06 | 1.01 | 4352.35 | Marzo | 2.6 | 1355.81 | 1355.98 | 1.06 | 1.01 | 4352.35 | Marzo | 2.6 | 1355.81 | 1355.98 | 1.06 | 1.01
4352.35 | Abril | 3.41 | 1355.81 | 1356.01 | 1.13 | 1.01 |  | 4352.35 | Abril | 3.41 | 1355.81 | 1356.01 | 1.13 | 1.01 | 4352.35 | Abril | 3.41 | 1355.81 | 1356.01 | 1.13 | 1.01 | 4352.35 | Abril | 3.41 | 1355.81 | 1356.01 | 1.13 | 1.01 | 4352.35 | Abril | 3.41 | 1355.81 | 1356.01 | 1.13 | 1.01
4352.35 | Mayo | 4.55 | 1355.81 | 1356.04 | 1.21 | 1.01 |  | 4352.35 | Mayo | 4.55 | 1355.81 | 1356.04 | 1.21 | 1.01 | 4352.35 | Mayo | 4.55 | 1355.81 | 1356.04 | 1.21 | 1.01 | 4352.35 | Mayo | 4.55 | 1355.81 | 1356.04 | 1.21 | 1.01 | 4352.35 | Mayo | 4.55 | 1355.81 | 1356.04 | 1.21 | 1.01
4352.35 | Junio | 3.73 | 1355.81 | 1356.02 | 1.14 | 1 |  | 4352.35 | Junio | 3.73 | 1355.81 | 1356.02 | 1.14 | 1 | 4352.35 | Junio | 3.73 | 1355.81 | 1356.02 | 1.14 | 1 | 4352.35 | Junio | 3.73 | 1355.81 | 1356.02 | 1.14 | 1 | 4352.35 | Junio | 3.73 | 1355.81 | 1356.02 | 1.14 | 1
4352.35 | Julio | 2.32 | 1355.81 | 1355.98 | 1.02 | 1 |  | 4352.35 | Julio | 2.32 | 1355.81 | 1355.98 | 1.02 | 1 | 4352.35 | Julio | 2.32 | 1355.81 | 1355.98 | 1.02 | 1 | 4352.35 | Julio | 2.32 | 1355.81 | 1355.98 | 1.02 | 1 | 4352.35 | Julio | 2.32 | 1355.81 | 1355.98 | 1.02 | 1
4352.35 | Agosto | 2.22 | 1355.81 | 1355.97 | 1.03 | 1.02 |  | 4352.35 | Agosto | 2.22 | 1355.81 | 1355.97 | 1.03 | 1.02 | 4352.35 | Agosto | 2.22 | 1355.81 | 1355.97 | 1.03 | 1.02 | 4352.35 | Agosto | 2.22 | 1355.81 | 1355.97 | 1.03 | 1.02 | 4352.35 | Agosto | 2.22 | 1355.81 | 1355.97 | 1.03 | 1.02
4352.35 | Septiembre | 3.07 | 1355.81 | 1356 | 1.11 | 1.01 |  | 4352.35 | Septiembre | 3.07 | 1355.81 | 1356 | 1.11 | 1.01 | 4352.35 | Septiembre | 3.07 | 1355.81 | 1356 | 1.11 | 1.01 | 4352.35 | Septiembre | 3.07 | 1355.81 | 1356 | 1.11 | 1.01 | 4352.35 | Septiembre | 3.07 | 1355.81 | 1356 | 1.11 | 1.01
4352.35 | Octubre | 4.28 | 1355.81 | 1356.03 | 1.19 | 1 |  | 4352.35 | Octubre | 4.28 | 1355.81 | 1356.03 | 1.19 | 1 | 4352.35 | Octubre | 4.28 | 1355.81 | 1356.03 | 1.19 | 1 | 4352.35 | Octubre | 4.28 | 1355.81 | 1356.03 | 1.19 | 1 | 4352.35 | Octubre | 4.28 | 1355.81 | 1356.03 | 1.19 | 1
4352.35 | Noviembre | 4.36 | 1355.81 | 1356.03 | 1.21 | 1.01 |  | 4352.35 | Noviembre | 4.36 | 1355.81 | 1356.03 | 1.21 | 1.01 | 4352.35 | Noviembre | 4.36 | 1355.81 | 1356.03 | 1.21 | 1.01 | 4352.35 | Noviembre | 4.36 | 1355.81 | 1356.03 | 1.21 | 1.01 | 4352.35 | Noviembre | 4.36 | 1355.81 | 1356.03 | 1.21 | 1.01
4352.35 | Diciembre | 3.9 | 1355.81 | 1356.03 | 1.15 | 0.98 |  | 4352.35 | Diciembre | 3.9 | 1355.81 | 1356.03 | 1.15 | 0.98 | 4352.35 | Diciembre | 3.9 | 1355.81 | 1356.03 | 1.15 | 0.98 | 4352.35 | Diciembre | 3.9 | 1355.81 | 1356.03 | 1.15 | 0.98 | 4352.35 | Diciembre | 3.9 | 1355.81 | 1356.03 | 1.15 | 0.98
4350 | Enero | 2.41 | 1355.62 | 1355.77 | 1.35 | 1.42 |  | 4350 | Enero | 2.41 | 1355.62 | 1355.77 | 1.35 | 1.42 | 4350 | Enero | 2.41 | 1355.62 | 1355.77 | 1.35 | 1.42 | 4350 | Enero | 2.41 | 1355.62 | 1355.77 | 1.35 | 1.42 | 4350 | Enero | 2.41 | 1355.62 | 1355.77 | 1.35 | 1.42
4350 | Febrero | 2.36 | 1355.62 | 1355.77 | 1.34 | 1.42 |  | 4350 | Febrero | 2.36 | 1355.62 | 1355.77 | 1.34 | 1.42 | 4350 | Febrero | 2.36 | 1355.62 | 1355.77 | 1.34 | 1.42 | 4350 | Febrero | 2.36 | 1355.62 | 1355.77 | 1.34 | 1.42 | 4350 | Febrero | 2.36 | 1355.62 | 1355.77 | 1.34 | 1.42
4350 | Marzo | 2.6 | 1355.62 | 1355.77 | 1.37 | 1.41 |  | 4350 | Marzo | 2.6 | 1355.62 | 1355.77 | 1.37 | 1.41 | 4350 | Marzo | 2.6 | 1355.62 | 1355.77 | 1.37 | 1.41 | 4350 | Marzo | 2.6 | 1355.62 | 1355.77 | 1.37 | 1.41 | 4350 | Marzo | 2.6 | 1355.62 | 1355.77 | 1.37 | 1.41
4350 | Abril | 3.41 | 1355.62 | 1355.79 | 1.48 | 1.44 |  | 4350 | Abril | 3.41 | 1355.62 | 1355.79 | 1.48 | 1.44 | 4350 | Abril | 3.41 | 1355.62 | 1355.79 | 1.48 | 1.44 | 4350 | Abril | 3.41 | 1355.62 | 1355.79 | 1.48 | 1.44 | 4350 | Abril | 3.41 | 1355.62 | 1355.79 | 1.48 | 1.44
4350 | Mayo | 4.55 | 1355.62 | 1355.82 | 1.61 | 1.47 |  | 4350 | Mayo | 4.55 | 1355.62 | 1355.82 | 1.61 | 1.47 | 4350 | Mayo | 4.55 | 1355.62 | 1355.82 | 1.61 | 1.47 | 4350 | Mayo | 4.55 | 1355.62 | 1355.82 | 1.61 | 1.47 | 4350 | Mayo | 4.55 | 1355.62 | 1355.82 | 1.61 | 1.47
4350 | Junio | 3.73 | 1355.62 | 1355.8 | 1.53 | 1.47 |  | 4350 | Junio | 3.73 | 1355.62 | 1355.8 | 1.53 | 1.47 | 4350 | Junio | 3.73 | 1355.62 | 1355.8 | 1.53 | 1.47 | 4350 | Junio | 3.73 | 1355.62 | 1355.8 | 1.53 | 1.47 | 4350 | Junio | 3.73 | 1355.62 | 1355.8 | 1.53 | 1.47
4350 | Julio | 2.32 | 1355.62 | 1355.76 | 1.33 | 1.42 |  | 4350 | Julio | 2.32 | 1355.62 | 1355.76 | 1.33 | 1.42 | 4350 | Julio | 2.32 | 1355.62 | 1355.76 | 1.33 | 1.42 | 4350 | Julio | 2.32 | 1355.62 | 1355.76 | 1.33 | 1.42 | 4350 | Julio | 2.32 | 1355.62 | 1355.76 | 1.33 | 1.42
4350 | Agosto | 2.22 | 1355.62 | 1355.76 | 1.28 | 1.36 |  | 4350 | Agosto | 2.22 | 1355.62 | 1355.76 | 1.28 | 1.36 | 4350 | Agosto | 2.22 | 1355.62 | 1355.76 | 1.28 | 1.36 | 4350 | Agosto | 2.22 | 1355.62 | 1355.76 | 1.28 | 1.36 | 4350 | Agosto | 2.22 | 1355.62 | 1355.76 | 1.28 | 1.36
4350 | Septiembre | 3.07 | 1355.62 | 1355.78 | 1.44 | 1.43 |  | 4350 | Septiembre | 3.07 | 1355.62 | 1355.78 | 1.44 | 1.43 | 4350 | Septiembre | 3.07 | 1355.62 | 1355.78 | 1.44 | 1.43 | 4350 | Septiembre | 3.07 | 1355.62 | 1355.78 | 1.44 | 1.43 | 4350 | Septiembre | 3.07 | 1355.62 | 1355.78 | 1.44 | 1.43
4350 | Octubre | 4.28 | 1355.62 | 1355.81 | 1.59 | 1.47 |  | 4350 | Octubre | 4.28 | 1355.62 | 1355.81 | 1.59 | 1.47 | 4350 | Octubre | 4.28 | 1355.62 | 1355.81 | 1.59 | 1.47 | 4350 | Octubre | 4.28 | 1355.62 | 1355.81 | 1.59 | 1.47 | 4350 | Octubre | 4.28 | 1355.62 | 1355.81 | 1.59 | 1.47
4350 | Noviembre | 4.36 | 1355.62 | 1355.81 | 1.58 | 1.46 |  | 4350 | Noviembre | 4.36 | 1355.62 | 1355.81 | 1.58 | 1.46 | 4350 | Noviembre | 4.36 | 1355.62 | 1355.81 | 1.58 | 1.46 | 4350 | Noviembre | 4.36 | 1355.62 | 1355.81 | 1.58 | 1.46 | 4350 | Noviembre | 4.36 | 1355.62 | 1355.81 | 1.58 | 1.46
4350 | Diciembre | 3.9 | 1355.62 | 1355.8 | 1.56 | 1.48 |  | 4350 | Diciembre | 3.9 | 1355.62 | 1355.8 | 1.56 | 1.48 | 4350 | Diciembre | 3.9 | 1355.62 | 1355.8 | 1.56 | 1.48 | 4350 | Diciembre | 3.9 | 1355.62 | 1355.8 | 1.56 | 1.48 | 4350 | Diciembre | 3.9 | 1355.62 | 1355.8 | 1.56 | 1.48
4300 | Enero | 2.41 | 1351.63 | 1351.8 | 1.14 | 1.09 |  | 4300 | Enero | 2.41 | 1351.63 | 1351.8 | 1.14 | 1.09 | 4300 | Enero | 2.41 | 1351.63 | 1351.8 | 1.14 | 1.09 | 4300 | Enero | 2.41 | 1351.63 | 1351.8 | 1.14 | 1.09 | 4300 | Enero | 2.41 | 1351.63 | 1351.8 | 1.14 | 1.09
4300 | Febrero | 2.36 | 1351.63 | 1351.79 | 1.13 | 1.09 |  | 4300 | Febrero | 2.36 | 1351.63 | 1351.79 | 1.13 | 1.09 | 4300 | Febrero | 2.36 | 1351.63 | 1351.79 | 1.13 | 1.09 | 4300 | Febrero | 2.36 | 1351.63 | 1351.79 | 1.13 | 1.09 | 4300 | Febrero | 2.36 | 1351.63 | 1351.79 | 1.13 | 1.09
4300 | Marzo | 2.6 | 1351.63 | 1351.8 | 1.17 | 1.11 |  | 4300 | Marzo | 2.6 | 1351.63 | 1351.8 | 1.17 | 1.11 | 4300 | Marzo | 2.6 | 1351.63 | 1351.8 | 1.17 | 1.11 | 4300 | Marzo | 2.6 | 1351.63 | 1351.8 | 1.17 | 1.11 | 4300 | Marzo | 2.6 | 1351.63 | 1351.8 | 1.17 | 1.11
4300 | Abril | 3.41 | 1351.63 | 1351.82 | 1.27 | 1.13 |  | 4300 | Abril | 3.41 | 1351.63 | 1351.82 | 1.27 | 1.13 | 4300 | Abril | 3.41 | 1351.63 | 1351.82 | 1.27 | 1.13 | 4300 | Abril | 3.41 | 1351.63 | 1351.82 | 1.27 | 1.13 | 4300 | Abril | 3.41 | 1351.63 | 1351.82 | 1.27 | 1.13
4300 | Mayo | 4.55 | 1351.63 | 1351.85 | 1.42 | 1.18 |  | 4300 | Mayo | 4.55 | 1351.63 | 1351.85 | 1.42 | 1.18 | 4300 | Mayo | 4.55 | 1351.63 | 1351.85 | 1.42 | 1.18 | 4300 | Mayo | 4.55 | 1351.63 | 1351.85 | 1.42 | 1.18 | 4300 | Mayo | 4.55 | 1351.63 | 1351.85 | 1.42 | 1.18
4300 | Junio | 3.73 | 1351.63 | 1351.83 | 1.3 | 1.13 |  | 4300 | Junio | 3.73 | 1351.63 | 1351.83 | 1.3 | 1.13 | 4300 | Junio | 3.73 | 1351.63 | 1351.83 | 1.3 | 1.13 | 4300 | Junio | 3.73 | 1351.63 | 1351.83 | 1.3 | 1.13 | 4300 | Junio | 3.73 | 1351.63 | 1351.83 | 1.3 | 1.13
4300 | Julio | 2.32 | 1351.63 | 1351.79 | 1.17 | 1.14 |  | 4300 | Julio | 2.32 | 1351.63 | 1351.79 | 1.17 | 1.14 | 4300 | Julio | 2.32 | 1351.63 | 1351.79 | 1.17 | 1.14 | 4300 | Julio | 2.32 | 1351.63 | 1351.79 | 1.17 | 1.14 | 4300 | Julio | 2.32 | 1351.63 | 1351.79 | 1.17 | 1.14
4300 | Agosto | 2.22 | 1351.63 | 1351.79 | 1.08 | 1.05 |  | 4300 | Agosto | 2.22 | 1351.63 | 1351.79 | 1.08 | 1.05 | 4300 | Agosto | 2.22 | 1351.63 | 1351.79 | 1.08 | 1.05 | 4300 | Agosto | 2.22 | 1351.63 | 1351.79 | 1.08 | 1.05 | 4300 | Agosto | 2.22 | 1351.63 | 1351.79 | 1.08 | 1.05
4300 | Septiembre | 3.07 | 1351.63 | 1351.82 | 1.23 | 1.12 |  | 4300 | Septiembre | 3.07 | 1351.63 | 1351.82 | 1.23 | 1.12 | 4300 | Septiembre | 3.07 | 1351.63 | 1351.82 | 1.23 | 1.12 | 4300 | Septiembre | 3.07 | 1351.63 | 1351.82 | 1.23 | 1.12 | 4300 | Septiembre | 3.07 | 1351.63 | 1351.82 | 1.23 | 1.12
4300 | Octubre | 4.28 | 1351.63 | 1351.85 | 1.36 | 1.14 |  | 4300 | Octubre | 4.28 | 1351.63 | 1351.85 | 1.36 | 1.14 | 4300 | Octubre | 4.28 | 1351.63 | 1351.85 | 1.36 | 1.14 | 4300 | Octubre | 4.28 | 1351.63 | 1351.85 | 1.36 | 1.14 | 4300 | Octubre | 4.28 | 1351.63 | 1351.85 | 1.36 | 1.14
4300 | Noviembre | 4.36 | 1351.63 | 1351.85 | 1.37 | 1.15 |  | 4300 | Noviembre | 4.36 | 1351.63 | 1351.85 | 1.37 | 1.15 | 4300 | Noviembre | 4.36 | 1351.63 | 1351.85 | 1.37 | 1.15 | 4300 | Noviembre | 4.36 | 1351.63 | 1351.85 | 1.37 | 1.15 | 4300 | Noviembre | 4.36 | 1351.63 | 1351.85 | 1.37 | 1.15
4300 | Diciembre | 3.9 | 1351.63 | 1351.84 | 1.31 | 1.12 |  | 4300 | Diciembre | 3.9 | 1351.63 | 1351.84 | 1.31 | 1.12 | 4300 | Diciembre | 3.9 | 1351.63 | 1351.84 | 1.31 | 1.12 | 4300 | Diciembre | 3.9 | 1351.63 | 1351.84 | 1.31 | 1.12 | 4300 | Diciembre | 3.9 | 1351.63 | 1351.84 | 1.31 | 1.12
4250 | Enero | 2.41 | 1346.69 | 1346.9 | 1.9 | 1.82 |  | 4250 | Enero | 2.41 | 1346.69 | 1346.9 | 1.9 | 1.82 | 4250 | Enero | 2.41 | 1346.69 | 1346.9 | 1.9 | 1.82 | 4250 | Enero | 2.41 | 1346.69 | 1346.9 | 1.9 | 1.82 | 4250 | Enero | 2.41 | 1346.69 | 1346.9 | 1.9 | 1.82
4250 | Febrero | 2.36 | 1346.69 | 1346.9 | 1.9 | 1.83 |  | 4250 | Febrero | 2.36 | 1346.69 | 1346.9 | 1.9 | 1.83 | 4250 | Febrero | 2.36 | 1346.69 | 1346.9 | 1.9 | 1.83 | 4250 | Febrero | 2.36 | 1346.69 | 1346.9 | 1.9 | 1.83 | 4250 | Febrero | 2.36 | 1346.69 | 1346.9 | 1.9 | 1.83
4250 | Marzo | 2.6 | 1346.69 | 1346.91 | 1.92 | 1.81 |  | 4250 | Marzo | 2.6 | 1346.69 | 1346.91 | 1.92 | 1.81 | 4250 | Marzo | 2.6 | 1346.69 | 1346.91 | 1.92 | 1.81 | 4250 | Marzo | 2.6 | 1346.69 | 1346.91 | 1.92 | 1.81 | 4250 | Marzo | 2.6 | 1346.69 | 1346.91 | 1.92 | 1.81
4250 | Abril | 3.41 | 1346.69 | 1346.94 | 2.07 | 1.84 |  | 4250 | Abril | 3.41 | 1346.69 | 1346.94 | 2.07 | 1.84 | 4250 | Abril | 3.41 | 1346.69 | 1346.94 | 2.07 | 1.84 | 4250 | Abril | 3.41 | 1346.69 | 1346.94 | 2.07 | 1.84 | 4250 | Abril | 3.41 | 1346.69 | 1346.94 | 2.07 | 1.84
4250 | Mayo | 4.55 | 1346.69 | 1346.97 | 2.16 | 1.79 |  | 4250 | Mayo | 4.55 | 1346.69 | 1346.97 | 2.16 | 1.79 | 4250 | Mayo | 4.55 | 1346.69 | 1346.97 | 2.16 | 1.79 | 4250 | Mayo | 4.55 | 1346.69 | 1346.97 | 2.16 | 1.79 | 4250 | Mayo | 4.55 | 1346.69 | 1346.97 | 2.16 | 1.79
4250 | Junio | 3.73 | 1346.69 | 1346.94 | 2.14 | 1.87 |  | 4250 | Junio | 3.73 | 1346.69 | 1346.94 | 2.14 | 1.87 | 4250 | Junio | 3.73 | 1346.69 | 1346.94 | 2.14 | 1.87 | 4250 | Junio | 3.73 | 1346.69 | 1346.94 | 2.14 | 1.87 | 4250 | Junio | 3.73 | 1346.69 | 1346.94 | 2.14 | 1.87
4250 | Julio | 2.32 | 1346.69 | 1346.9 | 1.83 | 1.75 |  | 4250 | Julio | 2.32 | 1346.69 | 1346.9 | 1.83 | 1.75 | 4250 | Julio | 2.32 | 1346.69 | 1346.9 | 1.83 | 1.75 | 4250 | Julio | 2.32 | 1346.69 | 1346.9 | 1.83 | 1.75 | 4250 | Julio | 2.32 | 1346.69 | 1346.9 | 1.83 | 1.75
4250 | Agosto | 2.22 | 1346.69 | 1346.89 | 1.96 | 1.92 |  | 4250 | Agosto | 2.22 | 1346.69 | 1346.89 | 1.96 | 1.92 | 4250 | Agosto | 2.22 | 1346.69 | 1346.89 | 1.96 | 1.92 | 4250 | Agosto | 2.22 | 1346.69 | 1346.89 | 1.96 | 1.92 | 4250 | Agosto | 2.22 | 1346.69 | 1346.89 | 1.96 | 1.92
4250 | Septiembre | 3.07 | 1346.69 | 1346.93 | 2.01 | 1.83 |  | 4250 | Septiembre | 3.07 | 1346.69 | 1346.93 | 2.01 | 1.83 | 4250 | Septiembre | 3.07 | 1346.69 | 1346.93 | 2.01 | 1.83 | 4250 | Septiembre | 3.07 | 1346.69 | 1346.93 | 2.01 | 1.83 | 4250 | Septiembre | 3.07 | 1346.69 | 1346.93 | 2.01 | 1.83
4250 | Octubre | 4.28 | 1346.69 | 1346.96 | 2.21 | 1.87 |  | 4250 | Octubre | 4.28 | 1346.69 | 1346.96 | 2.21 | 1.87 | 4250 | Octubre | 4.28 | 1346.69 | 1346.96 | 2.21 | 1.87 | 4250 | Octubre | 4.28 | 1346.69 | 1346.96 | 2.21 | 1.87 | 4250 | Octubre | 4.28 | 1346.69 | 1346.96 | 2.21 | 1.87
4250 | Noviembre | 4.36 | 1346.69 | 1346.96 | 2.2 | 1.86 |  | 4250 | Noviembre | 4.36 | 1346.69 | 1346.96 | 2.2 | 1.86 | 4250 | Noviembre | 4.36 | 1346.69 | 1346.96 | 2.2 | 1.86 | 4250 | Noviembre | 4.36 | 1346.69 | 1346.96 | 2.2 | 1.86 | 4250 | Noviembre | 4.36 | 1346.69 | 1346.96 | 2.2 | 1.86
4250 | Diciembre | 3.9 | 1346.69 | 1346.95 | 2.18 | 1.89 |  | 4250 | Diciembre | 3.9 | 1346.69 | 1346.95 | 2.18 | 1.89 | 4250 | Diciembre | 3.9 | 1346.69 | 1346.95 | 2.18 | 1.89 | 4250 | Diciembre | 3.9 | 1346.69 | 1346.95 | 2.18 | 1.89 | 4250 | Diciembre | 3.9 | 1346.69 | 1346.95 | 2.18 | 1.89
4225 | Enero | 2.41 | 1345.76 | 1345.93 | 1.02 | 1.01 |  | 4225 | Enero | 2.41 | 1345.76 | 1345.93 | 1.02 | 1.01 | 4225 | Enero | 2.41 | 1345.76 | 1345.93 | 1.02 | 1.01 | 4225 | Enero | 2.41 | 1345.76 | 1345.93 | 1.02 | 1.01 | 4225 | Enero | 2.41 | 1345.76 | 1345.93 | 1.02 | 1.01
4225 | Febrero | 2.36 | 1345.76 | 1345.93 | 1.02 | 1 |  | 4225 | Febrero | 2.36 | 1345.76 | 1345.93 | 1.02 | 1 | 4225 | Febrero | 2.36 | 1345.76 | 1345.93 | 1.02 | 1 | 4225 | Febrero | 2.36 | 1345.76 | 1345.93 | 1.02 | 1 | 4225 | Febrero | 2.36 | 1345.76 | 1345.93 | 1.02 | 1
4225 | Marzo | 2.6 | 1345.76 | 1345.94 | 1.04 | 1 |  | 4225 | Marzo | 2.6 | 1345.76 | 1345.94 | 1.04 | 1 | 4225 | Marzo | 2.6 | 1345.76 | 1345.94 | 1.04 | 1 | 4225 | Marzo | 2.6 | 1345.76 | 1345.94 | 1.04 | 1 | 4225 | Marzo | 2.6 | 1345.76 | 1345.94 | 1.04 | 1
4225 | Abril | 3.41 | 1345.76 | 1345.96 | 1.13 | 1.03 |  | 4225 | Abril | 3.41 | 1345.76 | 1345.96 | 1.13 | 1.03 | 4225 | Abril | 3.41 | 1345.76 | 1345.96 | 1.13 | 1.03 | 4225 | Abril | 3.41 | 1345.76 | 1345.96 | 1.13 | 1.03 | 4225 | Abril | 3.41 | 1345.76 | 1345.96 | 1.13 | 1.03
4225 | Mayo | 4.55 | 1345.76 | 1345.99 | 1.18 | 0.99 |  | 4225 | Mayo | 4.55 | 1345.76 | 1345.99 | 1.18 | 0.99 | 4225 | Mayo | 4.55 | 1345.76 | 1345.99 | 1.18 | 0.99 | 4225 | Mayo | 4.55 | 1345.76 | 1345.99 | 1.18 | 0.99 | 4225 | Mayo | 4.55 | 1345.76 | 1345.99 | 1.18 | 0.99
4225 | Junio | 3.73 | 1345.76 | 1345.97 | 1.14 | 1.02 |  | 4225 | Junio | 3.73 | 1345.76 | 1345.97 | 1.14 | 1.02 | 4225 | Junio | 3.73 | 1345.76 | 1345.97 | 1.14 | 1.02 | 4225 | Junio | 3.73 | 1345.76 | 1345.97 | 1.14 | 1.02 | 4225 | Junio | 3.73 | 1345.76 | 1345.97 | 1.14 | 1.02
4225 | Julio | 2.32 | 1345.76 | 1345.93 | 1.01 | 1 |  | 4225 | Julio | 2.32 | 1345.76 | 1345.93 | 1.01 | 1 | 4225 | Julio | 2.32 | 1345.76 | 1345.93 | 1.01 | 1 | 4225 | Julio | 2.32 | 1345.76 | 1345.93 | 1.01 | 1 | 4225 | Julio | 2.32 | 1345.76 | 1345.93 | 1.01 | 1
4225 | Agosto | 2.22 | 1345.76 | 1345.93 | 1 | 1.01 |  | 4225 | Agosto | 2.22 | 1345.76 | 1345.93 | 1 | 1.01 | 4225 | Agosto | 2.22 | 1345.76 | 1345.93 | 1 | 1.01 | 4225 | Agosto | 2.22 | 1345.76 | 1345.93 | 1 | 1.01 | 4225 | Agosto | 2.22 | 1345.76 | 1345.93 | 1 | 1.01
4225 | Septiembre | 3.07 | 1345.76 | 1345.95 | 1.09 | 1.02 |  | 4225 | Septiembre | 3.07 | 1345.76 | 1345.95 | 1.09 | 1.02 | 4225 | Septiembre | 3.07 | 1345.76 | 1345.95 | 1.09 | 1.02 | 4225 | Septiembre | 3.07 | 1345.76 | 1345.95 | 1.09 | 1.02 | 4225 | Septiembre | 3.07 | 1345.76 | 1345.95 | 1.09 | 1.02
4225 | Octubre | 4.28 | 1345.76 | 1345.99 | 1.16 | 1 |  | 4225 | Octubre | 4.28 | 1345.76 | 1345.99 | 1.16 | 1 | 4225 | Octubre | 4.28 | 1345.76 | 1345.99 | 1.16 | 1 | 4225 | Octubre | 4.28 | 1345.76 | 1345.99 | 1.16 | 1 | 4225 | Octubre | 4.28 | 1345.76 | 1345.99 | 1.16 | 1
4225 | Noviembre | 4.36 | 1345.76 | 1345.99 | 1.17 | 1 |  | 4225 | Noviembre | 4.36 | 1345.76 | 1345.99 | 1.17 | 1 | 4225 | Noviembre | 4.36 | 1345.76 | 1345.99 | 1.17 | 1 | 4225 | Noviembre | 4.36 | 1345.76 | 1345.99 | 1.17 | 1 | 4225 | Noviembre | 4.36 | 1345.76 | 1345.99 | 1.17 | 1
4225 | Diciembre | 3.9 | 1345.76 | 1345.98 | 1.15 | 1.02 |  | 4225 | Diciembre | 3.9 | 1345.76 | 1345.98 | 1.15 | 1.02 | 4225 | Diciembre | 3.9 | 1345.76 | 1345.98 | 1.15 | 1.02 | 4225 | Diciembre | 3.9 | 1345.76 | 1345.98 | 1.15 | 1.02 | 4225 | Diciembre | 3.9 | 1345.76 | 1345.98 | 1.15 | 1.02
4200 | Enero | 2.41 | 1344.91 | 1345.58 | 0.21 | 0.1 |  | 4200 | Enero | 2.41 | 1344.91 | 1345.58 | 0.21 | 0.1 | 4200 | Enero | 2.41 | 1344.91 | 1345.58 | 0.21 | 0.1 | 4200 | Enero | 2.41 | 1344.91 | 1345.58 | 0.21 | 0.1 | 4200 | Enero | 2.41 | 1344.91 | 1345.58 | 0.21 | 0.1
4200 | Febrero | 2.36 | 1344.91 | 1345.57 | 0.21 | 0.1 |  | 4200 | Febrero | 2.36 | 1344.91 | 1345.57 | 0.21 | 0.1 | 4200 | Febrero | 2.36 | 1344.91 | 1345.57 | 0.21 | 0.1 | 4200 | Febrero | 2.36 | 1344.91 | 1345.57 | 0.21 | 0.1 | 4200 | Febrero | 2.36 | 1344.91 | 1345.57 | 0.21 | 0.1
4200 | Marzo | 2.6 | 1344.91 | 1345.61 | 0.21 | 0.1 |  | 4200 | Marzo | 2.6 | 1344.91 | 1345.61 | 0.21 | 0.1 | 4200 | Marzo | 2.6 | 1344.91 | 1345.61 | 0.21 | 0.1 | 4200 | Marzo | 2.6 | 1344.91 | 1345.61 | 0.21 | 0.1 | 4200 | Marzo | 2.6 | 1344.91 | 1345.61 | 0.21 | 0.1
4200 | Abril | 3.41 | 1344.91 | 1345.73 | 0.22 | 0.09 |  | 4200 | Abril | 3.41 | 1344.91 | 1345.73 | 0.22 | 0.09 | 4200 | Abril | 3.41 | 1344.91 | 1345.73 | 0.22 | 0.09 | 4200 | Abril | 3.41 | 1344.91 | 1345.73 | 0.22 | 0.09 | 4200 | Abril | 3.41 | 1344.91 | 1345.73 | 0.22 | 0.09
4200 | Mayo | 4.55 | 1344.91 | 1345.88 | 0.23 | 0.09 |  | 4200 | Mayo | 4.55 | 1344.91 | 1345.88 | 0.23 | 0.09 | 4200 | Mayo | 4.55 | 1344.91 | 1345.88 | 0.23 | 0.09 | 4200 | Mayo | 4.55 | 1344.91 | 1345.88 | 0.23 | 0.09 | 4200 | Mayo | 4.55 | 1344.91 | 1345.88 | 0.23 | 0.09
4200 | Junio | 3.73 | 1344.91 | 1345.77 | 0.22 | 0.09 |  | 4200 | Junio | 3.73 | 1344.91 | 1345.77 | 0.22 | 0.09 | 4200 | Junio | 3.73 | 1344.91 | 1345.77 | 0.22 | 0.09 | 4200 | Junio | 3.73 | 1344.91 | 1345.77 | 0.22 | 0.09 | 4200 | Junio | 3.73 | 1344.91 | 1345.77 | 0.22 | 0.09
4200 | Julio | 2.32 | 1344.91 | 1345.57 | 0.21 | 0.1 |  | 4200 | Julio | 2.32 | 1344.91 | 1345.57 | 0.21 | 0.1 | 4200 | Julio | 2.32 | 1344.91 | 1345.57 | 0.21 | 0.1 | 4200 | Julio | 2.32 | 1344.91 | 1345.57 | 0.21 | 0.1 | 4200 | Julio | 2.32 | 1344.91 | 1345.57 | 0.21 | 0.1
4200 | Agosto | 2.22 | 1344.91 | 1345.55 | 0.2 | 0.1 |  | 4200 | Agosto | 2.22 | 1344.91 | 1345.55 | 0.2 | 0.1 | 4200 | Agosto | 2.22 | 1344.91 | 1345.55 | 0.2 | 0.1 | 4200 | Agosto | 2.22 | 1344.91 | 1345.55 | 0.2 | 0.1 | 4200 | Agosto | 2.22 | 1344.91 | 1345.55 | 0.2 | 0.1
4200 | Septiembre | 3.07 | 1344.91 | 1345.68 | 0.22 | 0.1 |  | 4200 | Septiembre | 3.07 | 1344.91 | 1345.68 | 0.22 | 0.1 | 4200 | Septiembre | 3.07 | 1344.91 | 1345.68 | 0.22 | 0.1 | 4200 | Septiembre | 3.07 | 1344.91 | 1345.68 | 0.22 | 0.1 | 4200 | Septiembre | 3.07 | 1344.91 | 1345.68 | 0.22 | 0.1
4200 | Octubre | 4.28 | 1344.91 | 1345.84 | 0.23 | 0.09 |  | 4200 | Octubre | 4.28 | 1344.91 | 1345.84 | 0.23 | 0.09 | 4200 | Octubre | 4.28 | 1344.91 | 1345.84 | 0.23 | 0.09 | 4200 | Octubre | 4.28 | 1344.91 | 1345.84 | 0.23 | 0.09 | 4200 | Octubre | 4.28 | 1344.91 | 1345.84 | 0.23 | 0.09
4200 | Noviembre | 4.36 | 1344.91 | 1345.85 | 0.23 | 0.09 |  | 4200 | Noviembre | 4.36 | 1344.91 | 1345.85 | 0.23 | 0.09 | 4200 | Noviembre | 4.36 | 1344.91 | 1345.85 | 0.23 | 0.09 | 4200 | Noviembre | 4.36 | 1344.91 | 1345.85 | 0.23 | 0.09 | 4200 | Noviembre | 4.36 | 1344.91 | 1345.85 | 0.23 | 0.09
4200 | Diciembre | 3.9 | 1344.91 | 1345.79 | 0.22 | 0.09 |  | 4200 | Diciembre | 3.9 | 1344.91 | 1345.79 | 0.22 | 0.09 | 4200 | Diciembre | 3.9 | 1344.91 | 1345.79 | 0.22 | 0.09 | 4200 | Diciembre | 3.9 | 1344.91 | 1345.79 | 0.22 | 0.09 | 4200 | Diciembre | 3.9 | 1344.91 | 1345.79 | 0.22 | 0.09
4185 | Enero | 2.41 | 1345 | 1345.58 | 0.08 | 0.04 |  | 4185 | Enero | 2.41 | 1345 | 1345.58 | 0.08 | 0.04 | 4185 | Enero | 2.41 | 1345 | 1345.58 | 0.08 | 0.04 | 4185 | Enero | 2.41 | 1345 | 1345.58 | 0.08 | 0.04 | 4185 | Enero | 2.41 | 1345 | 1345.58 | 0.08 | 0.04
4185 | Febrero | 2.36 | 1345 | 1345.57 | 0.08 | 0.04 |  | 4185 | Febrero | 2.36 | 1345 | 1345.57 | 0.08 | 0.04 | 4185 | Febrero | 2.36 | 1345 | 1345.57 | 0.08 | 0.04 | 4185 | Febrero | 2.36 | 1345 | 1345.57 | 0.08 | 0.04 | 4185 | Febrero | 2.36 | 1345 | 1345.57 | 0.08 | 0.04
4185 | Marzo | 2.6 | 1345 | 1345.61 | 0.09 | 0.04 |  | 4185 | Marzo | 2.6 | 1345 | 1345.61 | 0.09 | 0.04 | 4185 | Marzo | 2.6 | 1345 | 1345.61 | 0.09 | 0.04 | 4185 | Marzo | 2.6 | 1345 | 1345.61 | 0.09 | 0.04 | 4185 | Marzo | 2.6 | 1345 | 1345.61 | 0.09 | 0.04
4185 | Abril | 3.41 | 1345 | 1345.73 | 0.09 | 0.04 |  | 4185 | Abril | 3.41 | 1345 | 1345.73 | 0.09 | 0.04 | 4185 | Abril | 3.41 | 1345 | 1345.73 | 0.09 | 0.04 | 4185 | Abril | 3.41 | 1345 | 1345.73 | 0.09 | 0.04 | 4185 | Abril | 3.41 | 1345 | 1345.73 | 0.09 | 0.04
4185 | Mayo | 4.55 | 1345 | 1345.88 | 0.1 | 0.04 |  | 4185 | Mayo | 4.55 | 1345 | 1345.88 | 0.1 | 0.04 | 4185 | Mayo | 4.55 | 1345 | 1345.88 | 0.1 | 0.04 | 4185 | Mayo | 4.55 | 1345 | 1345.88 | 0.1 | 0.04 | 4185 | Mayo | 4.55 | 1345 | 1345.88 | 0.1 | 0.04
4185 | Junio | 3.73 | 1345 | 1345.77 | 0.1 | 0.04 |  | 4185 | Junio | 3.73 | 1345 | 1345.77 | 0.1 | 0.04 | 4185 | Junio | 3.73 | 1345 | 1345.77 | 0.1 | 0.04 | 4185 | Junio | 3.73 | 1345 | 1345.77 | 0.1 | 0.04 | 4185 | Junio | 3.73 | 1345 | 1345.77 | 0.1 | 0.04
4185 | Julio | 2.32 | 1345 | 1345.57 | 0.08 | 0.04 |  | 4185 | Julio | 2.32 | 1345 | 1345.57 | 0.08 | 0.04 | 4185 | Julio | 2.32 | 1345 | 1345.57 | 0.08 | 0.04 | 4185 | Julio | 2.32 | 1345 | 1345.57 | 0.08 | 0.04 | 4185 | Julio | 2.32 | 1345 | 1345.57 | 0.08 | 0.04
4185 | Agosto | 2.22 | 1345 | 1345.55 | 0.08 | 0.04 |  | 4185 | Agosto | 2.22 | 1345 | 1345.55 | 0.08 | 0.04 | 4185 | Agosto | 2.22 | 1345 | 1345.55 | 0.08 | 0.04 | 4185 | Agosto | 2.22 | 1345 | 1345.55 | 0.08 | 0.04 | 4185 | Agosto | 2.22 | 1345 | 1345.55 | 0.08 | 0.04
4185 | Septiembre | 3.07 | 1345 | 1345.68 | 0.09 | 0.04 |  | 4185 | Septiembre | 3.07 | 1345 | 1345.68 | 0.09 | 0.04 | 4185 | Septiembre | 3.07 | 1345 | 1345.68 | 0.09 | 0.04 | 4185 | Septiembre | 3.07 | 1345 | 1345.68 | 0.09 | 0.04 | 4185 | Septiembre | 3.07 | 1345 | 1345.68 | 0.09 | 0.04
4185 | Octubre | 4.28 | 1345 | 1345.84 | 0.1 | 0.04 |  | 4185 | Octubre | 4.28 | 1345 | 1345.84 | 0.1 | 0.04 | 4185 | Octubre | 4.28 | 1345 | 1345.84 | 0.1 | 0.04 | 4185 | Octubre | 4.28 | 1345 | 1345.84 | 0.1 | 0.04 | 4185 | Octubre | 4.28 | 1345 | 1345.84 | 0.1 | 0.04
4185 | Noviembre | 4.36 | 1345 | 1345.85 | 0.1 | 0.04 |  | 4185 | Noviembre | 4.36 | 1345 | 1345.85 | 0.1 | 0.04 | 4185 | Noviembre | 4.36 | 1345 | 1345.85 | 0.1 | 0.04 | 4185 | Noviembre | 4.36 | 1345 | 1345.85 | 0.1 | 0.04 | 4185 | Noviembre | 4.36 | 1345 | 1345.85 | 0.1 | 0.04
4185 | Diciembre | 3.9 | 1345 | 1345.79 | 0.1 | 0.04 |  | 4185 | Diciembre | 3.9 | 1345 | 1345.79 | 0.1 | 0.04 | 4185 | Diciembre | 3.9 | 1345 | 1345.79 | 0.1 | 0.04 | 4185 | Diciembre | 3.9 | 1345 | 1345.79 | 0.1 | 0.04 | 4185 | Diciembre | 3.9 | 1345 | 1345.79 | 0.1 | 0.04
4171.41 | Enero | 2.41 | 1345 | 1345.58 | 0.09 | 0.04 |  | 4171.41 | Enero | 2.41 | 1345 | 1345.58 | 0.09 | 0.04 | 4171.41 | Enero | 2.41 | 1345 | 1345.58 | 0.09 | 0.04 | 4171.41 | Enero | 2.41 | 1345 | 1345.58 | 0.09 | 0.04 | 4171.41 | Enero | 2.41 | 1345 | 1345.58 | 0.09 | 0.04
4171.41 | Febrero | 2.36 | 1345 | 1345.57 | 0.09 | 0.04 |  | 4171.41 | Febrero | 2.36 | 1345 | 1345.57 | 0.09 | 0.04 | 4171.41 | Febrero | 2.36 | 1345 | 1345.57 | 0.09 | 0.04 | 4171.41 | Febrero | 2.36 | 1345 | 1345.57 | 0.09 | 0.04 | 4171.41 | Febrero | 2.36 | 1345 | 1345.57 | 0.09 | 0.04
4171.41 | Marzo | 2.6 | 1345 | 1345.61 | 0.09 | 0.04 |  | 4171.41 | Marzo | 2.6 | 1345 | 1345.61 | 0.09 | 0.04 | 4171.41 | Marzo | 2.6 | 1345 | 1345.61 | 0.09 | 0.04 | 4171.41 | Marzo | 2.6 | 1345 | 1345.61 | 0.09 | 0.04 | 4171.41 | Marzo | 2.6 | 1345 | 1345.61 | 0.09 | 0.04
4171.41 | Abril | 3.41 | 1345 | 1345.73 | 0.1 | 0.04 |  | 4171.41 | Abril | 3.41 | 1345 | 1345.73 | 0.1 | 0.04 | 4171.41 | Abril | 3.41 | 1345 | 1345.73 | 0.1 | 0.04 | 4171.41 | Abril | 3.41 | 1345 | 1345.73 | 0.1 | 0.04 | 4171.41 | Abril | 3.41 | 1345 | 1345.73 | 0.1 | 0.04
4171.41 | Mayo | 4.55 | 1345 | 1345.88 | 0.11 | 0.04 |  | 4171.41 | Mayo | 4.55 | 1345 | 1345.88 | 0.11 | 0.04 | 4171.41 | Mayo | 4.55 | 1345 | 1345.88 | 0.11 | 0.04 | 4171.41 | Mayo | 4.55 | 1345 | 1345.88 | 0.11 | 0.04 | 4171.41 | Mayo | 4.55 | 1345 | 1345.88 | 0.11 | 0.04
4171.41 | Junio | 3.73 | 1345 | 1345.77 | 0.1 | 0.04 |  | 4171.41 | Junio | 3.73 | 1345 | 1345.77 | 0.1 | 0.04 | 4171.41 | Junio | 3.73 | 1345 | 1345.77 | 0.1 | 0.04 | 4171.41 | Junio | 3.73 | 1345 | 1345.77 | 0.1 | 0.04 | 4171.41 | Junio | 3.73 | 1345 | 1345.77 | 0.1 | 0.04
4171.41 | Julio | 2.32 | 1345 | 1345.57 | 0.08 | 0.04 |  | 4171.41 | Julio | 2.32 | 1345 | 1345.57 | 0.08 | 0.04 | 4171.41 | Julio | 2.32 | 1345 | 1345.57 | 0.08 | 0.04 | 4171.41 | Julio | 2.32 | 1345 | 1345.57 | 0.08 | 0.04 | 4171.41 | Julio | 2.32 | 1345 | 1345.57 | 0.08 | 0.04
4171.41 | Agosto | 2.22 | 1345 | 1345.55 | 0.08 | 0.04 |  | 4171.41 | Agosto | 2.22 | 1345 | 1345.55 | 0.08 | 0.04 | 4171.41 | Agosto | 2.22 | 1345 | 1345.55 | 0.08 | 0.04 | 4171.41 | Agosto | 2.22 | 1345 | 1345.55 | 0.08 | 0.04 | 4171.41 | Agosto | 2.22 | 1345 | 1345.55 | 0.08 | 0.04
4171.41 | Septiembre | 3.07 | 1345 | 1345.68 | 0.09 | 0.04 |  | 4171.41 | Septiembre | 3.07 | 1345 | 1345.68 | 0.09 | 0.04 | 4171.41 | Septiembre | 3.07 | 1345 | 1345.68 | 0.09 | 0.04 | 4171.41 | Septiembre | 3.07 | 1345 | 1345.68 | 0.09 | 0.04 | 4171.41 | Septiembre | 3.07 | 1345 | 1345.68 | 0.09 | 0.04
4171.41 | Octubre | 4.28 | 1345 | 1345.84 | 0.1 | 0.04 |  | 4171.41 | Octubre | 4.28 | 1345 | 1345.84 | 0.1 | 0.04 | 4171.41 | Octubre | 4.28 | 1345 | 1345.84 | 0.1 | 0.04 | 4171.41 | Octubre | 4.28 | 1345 | 1345.84 | 0.1 | 0.04 | 4171.41 | Octubre | 4.28 | 1345 | 1345.84 | 0.1 | 0.04
4171.41 | Noviembre | 4.36 | 1345 | 1345.85 | 0.11 | 0.04 |  | 4171.41 | Noviembre | 4.36 | 1345 | 1345.85 | 0.11 | 0.04 | 4171.41 | Noviembre | 4.36 | 1345 | 1345.85 | 0.11 | 0.04 | 4171.41 | Noviembre | 4.36 | 1345 | 1345.85 | 0.11 | 0.04 | 4171.41 | Noviembre | 4.36 | 1345 | 1345.85 | 0.11 | 0.04
4171.41 | Diciembre | 3.9 | 1345 | 1345.79 | 0.1 | 0.04 |  | 4171.41 | Diciembre | 3.9 | 1345 | 1345.79 | 0.1 | 0.04 | 4171.41 | Diciembre | 3.9 | 1345 | 1345.79 | 0.1 | 0.04 | 4171.41 | Diciembre | 3.9 | 1345 | 1345.79 | 0.1 | 0.04 | 4171.41 | Diciembre | 3.9 | 1345 | 1345.79 | 0.1 | 0.04
4171.31 |  | Culvert | [5 empty] | 4171.31 |  | Culvert |  |  |  |  | 4171.31 |  | Culvert |  |  |  |  | 4171.31 |  | Culvert |  |  |  |  | 4171.31 |  | Culvert
4156.17 | Enero | 3.68 | 1342.63 | 1342.96 | 0.91 | 0.61 |  | 4156.17 | Enero | 4.95 | 1342.63 | 1343.02 | 0.96 | 0.59 | 4156.17 | Enero | 6.22 | 1342.63 | 1343.07 | 1.01 | 0.57 | 4156.17 | Enero | 7.49 | 1342.63 | 1343.11 | 1.06 | 0.56 | 4156.17 | Enero | 8.76 | 1342.63 | 1343.16 | 1.1 | 0.54
4156.17 | Febrero | 3.66 | 1342.63 | 1342.96 | 0.91 | 0.62 |  | 4156.17 | Febrero | 4.96 | 1342.63 | 1343.02 | 0.96 | 0.58 | 4156.17 | Febrero | 6.27 | 1342.63 | 1343.07 | 1.01 | 0.57 | 4156.17 | Febrero | 7.57 | 1342.63 | 1343.12 | 1.07 | 0.56 | 4156.17 | Febrero | 8.88 | 1342.63 | 1343.16 | 1.11 | 0.55
4156.17 | Marzo | 3.89 | 1342.63 | 1342.97 | 0.92 | 0.61 |  | 4156.17 | Marzo | 5.17 | 1342.63 | 1343.02 | 0.97 | 0.59 | 4156.17 | Marzo | 6.46 | 1342.63 | 1343.08 | 1.02 | 0.57 | 4156.17 | Marzo | 7.75 | 1342.63 | 1343.12 | 1.07 | 0.55 | 4156.17 | Marzo | 9.04 | 1342.63 | 1343.17 | 1.11 | 0.55
4156.17 | Abril | 4.96 | 1342.63 | 1343.02 | 0.96 | 0.59 |  | 4156.17 | Abril | 6.5 | 1342.63 | 1343.08 | 1.03 | 0.57 | 4156.17 | Abril | 8.05 | 1342.63 | 1343.13 | 1.08 | 0.55 | 4156.17 | Abril | 9.59 | 1342.63 | 1343.19 | 1.13 | 0.54 | 4156.17 | Abril | 11.13 | 1342.63 | 1343.24 | 1.17 | 0.53
4156.17 | Mayo | 6.23 | 1342.63 | 1343.07 | 1.01 | 0.57 |  | 4156.17 | Mayo | 7.9 | 1342.63 | 1343.13 | 1.08 | 0.55 | 4156.17 | Mayo | 9.58 | 1342.63 | 1343.19 | 1.13 | 0.54 | 4156.17 | Mayo | 11.26 | 1342.63 | 1343.24 | 1.17 | 0.53 | 4156.17 | Mayo | 12.93 | 1342.63 | 1343.3 | 1.21 | 0.52
4156.17 | Junio | 5.15 | 1342.63 | 1343.02 | 0.97 | 0.59 |  | 4156.17 | Junio | 6.56 | 1342.63 | 1343.08 | 1.03 | 0.57 | 4156.17 | Junio | 7.97 | 1342.63 | 1343.13 | 1.08 | 0.55 | 4156.17 | Junio | 9.38 | 1342.63 | 1343.18 | 1.12 | 0.54 | 4156.17 | Junio | 10.79 | 1342.63 | 1343.23 | 1.16 | 0.53
4156.17 | Julio | 3.63 | 1342.63 | 1342.95 | 0.9 | 0.61 |  | 4156.17 | Julio | 4.94 | 1342.63 | 1343.02 | 0.96 | 0.59 | 4156.17 | Julio | 6.24 | 1342.63 | 1343.07 | 1.02 | 0.57 | 4156.17 | Julio | 7.55 | 1342.63 | 1343.12 | 1.06 | 0.56 | 4156.17 | Julio | 8.85 | 1342.63 | 1343.16 | 1.1 | 0.54
4156.17 | Agosto | 3.52 | 1342.63 | 1342.95 | 0.9 | 0.61 |  | 4156.17 | Agosto | 4.83 | 1342.63 | 1343.01 | 0.96 | 0.59 | 4156.17 | Agosto | 6.13 | 1342.63 | 1343.06 | 1.01 | 0.57 | 4156.17 | Agosto | 7.44 | 1342.63 | 1343.11 | 1.06 | 0.56 | 4156.17 | Agosto | 8.74 | 1342.63 | 1343.16 | 1.1 | 0.55
4156.17 | Septiembre | 4.68 | 1342.63 | 1343 | 0.95 | 0.6 |  | 4156.17 | Septiembre | 6.28 | 1342.63 | 1343.07 | 1.02 | 0.57 | 4156.17 | Septiembre | 7.88 | 1342.63 | 1343.13 | 1.08 | 0.55 | 4156.17 | Septiembre | 9.49 | 1342.63 | 1343.19 | 1.12 | 0.54 | 4156.17 | Septiembre | 11.09 | 1342.63 | 1343.24 | 1.17 | 0.53
4156.17 | Octubre | 5.82 | 1342.63 | 1343.05 | 1 | 0.58 |  | 4156.17 | Octubre | 7.36 | 1342.63 | 1343.11 | 1.05 | 0.55 | 4156.17 | Octubre | 8.9 | 1342.63 | 1343.17 | 1.1 | 0.54 | 4156.17 | Octubre | 10.44 | 1342.63 | 1343.21 | 1.16 | 0.54 | 4156.17 | Octubre | 11.97 | 1342.63 | 1343.26 | 1.19 | 0.53
4156.17 | Noviembre | 5.82 | 1342.63 | 1343.05 | 1 | 0.58 |  | 4156.17 | Noviembre | 7.28 | 1342.63 | 1343.11 | 1.05 | 0.56 | 4156.17 | Noviembre | 8.75 | 1342.63 | 1343.16 | 1.1 | 0.55 | 4156.17 | Noviembre | 10.21 | 1342.63 | 1343.21 | 1.15 | 0.54 | 4156.17 | Noviembre | 11.67 | 1342.63 | 1343.25 | 1.18 | 0.53
4156.17 | Diciembre | 5.13 | 1342.63 | 1343.02 | 0.97 | 0.59 |  | 4156.17 | Diciembre | 6.36 | 1342.63 | 1343.07 | 1.02 | 0.57 | 4156.17 | Diciembre | 7.58 | 1342.63 | 1343.12 | 1.06 | 0.56 | 4156.17 | Diciembre | 8.81 | 1342.63 | 1343.16 | 1.11 | 0.55 | 4156.17 | Diciembre | 10.03 | 1342.63 | 1343.2 | 1.14 | 0.54
4150 | Enero | 3.68 | 1342.32 | 1342.73 | 1.51 | 0.99 |  | 4150 | Enero | 4.95 | 1342.32 | 1342.79 | 1.65 | 1 | 4150 | Enero | 6.22 | 1342.32 | 1342.84 | 1.73 | 0.99 | 4150 | Enero | 7.49 | 1342.32 | 1342.89 | 1.79 | 0.99 | 4150 | Enero | 8.76 | 1342.32 | 1342.92 | 1.88 | 1
4150 | Febrero | 3.66 | 1342.32 | 1342.73 | 1.5 | 0.98 |  | 4150 | Febrero | 4.96 | 1342.32 | 1342.79 | 1.65 | 1.01 | 4150 | Febrero | 6.27 | 1342.32 | 1342.84 | 1.75 | 1.01 | 4150 | Febrero | 7.57 | 1342.32 | 1342.89 | 1.79 | 0.98 | 4150 | Febrero | 8.88 | 1342.32 | 1342.93 | 1.86 | 0.98
4150 | Marzo | 3.89 | 1342.32 | 1342.74 | 1.52 | 0.98 |  | 4150 | Marzo | 5.17 | 1342.32 | 1342.8 | 1.64 | 0.99 | 4150 | Marzo | 6.46 | 1342.32 | 1342.85 | 1.75 | 1 | 4150 | Marzo | 7.75 | 1342.32 | 1342.89 | 1.82 | 1 | 4150 | Marzo | 9.04 | 1342.32 | 1342.94 | 1.87 | 0.98
4150 | Abril | 4.96 | 1342.32 | 1342.79 | 1.63 | 0.99 |  | 4150 | Abril | 6.5 | 1342.32 | 1342.85 | 1.74 | 0.99 | 4150 | Abril | 8.05 | 1342.32 | 1342.91 | 1.82 | 0.98 | 4150 | Abril | 9.59 | 1342.32 | 1342.96 | 1.9 | 0.98 | 4150 | Abril | 11.13 | 1342.32 | 1343 | 2 | 0.98
4150 | Mayo | 6.23 | 1342.32 | 1342.84 | 1.72 | 0.99 |  | 4150 | Mayo | 7.9 | 1342.32 | 1342.9 | 1.81 | 0.98 | 4150 | Mayo | 9.58 | 1342.32 | 1342.96 | 1.9 | 0.98 | 4150 | Mayo | 11.26 | 1342.32 | 1342.99 | 2.02 | 0.99 | 4150 | Mayo | 12.93 | 1342.32 | 1343.03 | 2.12 | 1
4150 | Junio | 5.15 | 1342.32 | 1342.8 | 1.64 | 0.99 |  | 4150 | Junio | 6.56 | 1342.32 | 1342.85 | 1.74 | 0.99 | 4150 | Junio | 7.97 | 1342.32 | 1342.9 | 1.82 | 0.98 | 4150 | Junio | 9.38 | 1342.32 | 1342.95 | 1.9 | 0.99 | 4150 | Junio | 10.79 | 1342.32 | 1342.99 | 1.98 | 0.98
4150 | Julio | 3.63 | 1342.32 | 1342.73 | 1.51 | 0.99 |  | 4150 | Julio | 4.94 | 1342.32 | 1342.79 | 1.64 | 1 | 4150 | Julio | 6.24 | 1342.32 | 1342.84 | 1.71 | 0.98 | 4150 | Julio | 7.55 | 1342.32 | 1342.89 | 1.8 | 0.99 | 4150 | Julio | 8.85 | 1342.32 | 1342.93 | 1.89 | 1
4150 | Agosto | 3.52 | 1342.32 | 1342.72 | 1.51 | 1 |  | 4150 | Agosto | 4.83 | 1342.32 | 1342.78 | 1.62 | 0.99 | 4150 | Agosto | 6.13 | 1342.32 | 1342.84 | 1.73 | 1 | 4150 | Agosto | 7.44 | 1342.32 | 1342.89 | 1.78 | 0.98 | 4150 | Agosto | 8.74 | 1342.32 | 1342.93 | 1.87 | 0.99
4150 | Septiembre | 4.68 | 1342.32 | 1342.78 | 1.6 | 0.98 |  | 4150 | Septiembre | 6.28 | 1342.32 | 1342.84 | 1.72 | 0.98 | 4150 | Septiembre | 7.88 | 1342.32 | 1342.9 | 1.81 | 0.99 | 4150 | Septiembre | 9.49 | 1342.32 | 1342.95 | 1.92 | 1 | 4150 | Septiembre | 11.09 | 1342.32 | 1343 | 1.99 | 0.98
4150 | Octubre | 5.82 | 1342.32 | 1342.83 | 1.68 | 0.98 |  | 4150 | Octubre | 7.36 | 1342.32 | 1342.87 | 1.83 | 1.02 | 4150 | Octubre | 8.9 | 1342.32 | 1342.93 | 1.9 | 1.01 | 4150 | Octubre | 10.44 | 1342.32 | 1342.98 | 1.95 | 0.98 | 4150 | Octubre | 11.97 | 1342.32 | 1343.02 | 2.03 | 0.97
4150 | Noviembre | 5.82 | 1342.32 | 1342.83 | 1.68 | 0.98 |  | 4150 | Noviembre | 7.28 | 1342.32 | 1342.88 | 1.8 | 1 | 4150 | Noviembre | 8.75 | 1342.32 | 1342.93 | 1.86 | 0.99 | 4150 | Noviembre | 10.21 | 1342.32 | 1342.97 | 1.94 | 0.98 | 4150 | Noviembre | 11.67 | 1342.32 | 1343.01 | 2.03 | 0.98
4150 | Diciembre | 5.13 | 1342.32 | 1342.8 | 1.65 | 0.99 |  | 4150 | Diciembre | 6.36 | 1342.32 | 1342.85 | 1.73 | 0.99 | 4150 | Diciembre | 7.58 | 1342.32 | 1342.89 | 1.81 | 0.99 | 4150 | Diciembre | 8.81 | 1342.32 | 1342.93 | 1.86 | 0.99 | 4150 | Diciembre | 10.03 | 1342.32 | 1342.97 | 1.94 | 0.99
4125 | Enero | 3.68 | 1340.79 | 1341.07 | 1.06 | 0.82 |  | 4125 | Enero | 4.95 | 1340.79 | 1341.11 | 1.18 | 0.86 | 4125 | Enero | 6.22 | 1340.79 | 1341.14 | 1.29 | 0.89 | 4125 | Enero | 7.49 | 1340.79 | 1341.17 | 1.37 | 0.9 | 4125 | Enero | 8.76 | 1340.79 | 1341.19 | 1.45 | 0.93
4125 | Febrero | 3.66 | 1340.79 | 1341.07 | 1.07 | 0.83 |  | 4125 | Febrero | 4.96 | 1340.79 | 1341.11 | 1.18 | 0.85 | 4125 | Febrero | 6.27 | 1340.79 | 1341.14 | 1.29 | 0.89 | 4125 | Febrero | 7.57 | 1340.79 | 1341.17 | 1.38 | 0.92 | 4125 | Febrero | 8.88 | 1340.79 | 1341.19 | 1.46 | 0.94
4125 | Marzo | 3.89 | 1340.79 | 1341.08 | 1.09 | 0.83 |  | 4125 | Marzo | 5.17 | 1340.79 | 1341.11 | 1.21 | 0.87 | 4125 | Marzo | 6.46 | 1340.79 | 1341.14 | 1.31 | 0.9 | 4125 | Marzo | 7.75 | 1340.79 | 1341.17 | 1.39 | 0.91 | 4125 | Marzo | 9.04 | 1340.79 | 1341.19 | 1.47 | 0.94
4125 | Abril | 4.96 | 1340.79 | 1341.11 | 1.19 | 0.86 |  | 4125 | Abril | 6.5 | 1340.79 | 1341.14 | 1.32 | 0.9 | 4125 | Abril | 8.05 | 1340.79 | 1341.18 | 1.4 | 0.91 | 4125 | Abril | 9.59 | 1340.79 | 1341.2 | 1.5 | 0.95 | 4125 | Abril | 11.13 | 1340.79 | 1341.21 | 1.69 | 1.06
4125 | Mayo | 6.23 | 1340.79 | 1341.14 | 1.29 | 0.89 |  | 4125 | Mayo | 7.9 | 1340.79 | 1341.17 | 1.4 | 0.92 | 4125 | Mayo | 9.58 | 1340.79 | 1341.2 | 1.5 | 0.94 | 4125 | Mayo | 11.26 | 1340.79 | 1341.22 | 1.68 | 1.04 | 4125 | Mayo | 12.93 | 1340.79 | 1341.24 | 1.78 | 1.08
4125 | Junio | 5.15 | 1340.79 | 1341.11 | 1.2 | 0.86 |  | 4125 | Junio | 6.56 | 1340.79 | 1341.15 | 1.32 | 0.9 | 4125 | Junio | 7.97 | 1340.79 | 1341.17 | 1.41 | 0.92 | 4125 | Junio | 9.38 | 1340.79 | 1341.2 | 1.5 | 0.95 | 4125 | Junio | 10.79 | 1340.79 | 1341.21 | 1.66 | 1.04
4125 | Julio | 3.63 | 1340.79 | 1341.07 | 1.06 | 0.82 |  | 4125 | Julio | 4.94 | 1340.79 | 1341.11 | 1.19 | 0.86 | 4125 | Julio | 6.24 | 1340.79 | 1341.14 | 1.28 | 0.88 | 4125 | Julio | 7.55 | 1340.79 | 1341.17 | 1.37 | 0.91 | 4125 | Julio | 8.85 | 1340.79 | 1341.19 | 1.45 | 0.93
4125 | Agosto | 3.52 | 1340.79 | 1341.07 | 1.04 | 0.81 |  | 4125 | Agosto | 4.83 | 1340.79 | 1341.11 | 1.18 | 0.86 | 4125 | Agosto | 6.13 | 1340.79 | 1341.14 | 1.29 | 0.89 | 4125 | Agosto | 7.44 | 1340.79 | 1341.16 | 1.37 | 0.91 | 4125 | Agosto | 8.74 | 1340.79 | 1341.19 | 1.45 | 0.93
4125 | Septiembre | 4.68 | 1340.79 | 1341.1 | 1.17 | 0.86 |  | 4125 | Septiembre | 6.28 | 1340.79 | 1341.14 | 1.29 | 0.88 | 4125 | Septiembre | 7.88 | 1340.79 | 1341.17 | 1.39 | 0.91 | 4125 | Septiembre | 9.49 | 1340.79 | 1341.17 | 1.73 | 1.14 | 4125 | Septiembre | 11.09 | 1340.79 | 1341.21 | 1.7 | 1.06
4125 | Octubre | 5.82 | 1340.79 | 1341.13 | 1.25 | 0.87 |  | 4125 | Octubre | 7.36 | 1340.79 | 1341.16 | 1.37 | 0.91 | 4125 | Octubre | 8.9 | 1340.79 | 1341.19 | 1.46 | 0.93 | 4125 | Octubre | 10.44 | 1340.79 | 1341.22 | 1.54 | 0.95 | 4125 | Octubre | 11.97 | 1340.79 | 1341.22 | 1.76 | 1.09
4125 | Noviembre | 5.82 | 1340.79 | 1341.13 | 1.25 | 0.87 |  | 4125 | Noviembre | 7.28 | 1340.79 | 1341.16 | 1.36 | 0.91 | 4125 | Noviembre | 8.75 | 1340.79 | 1341.19 | 1.45 | 0.93 | 4125 | Noviembre | 10.21 | 1340.79 | 1341.21 | 1.54 | 0.96 | 4125 | Noviembre | 11.67 | 1340.79 | 1341.22 | 1.73 | 1.07
4125 | Diciembre | 5.13 | 1340.79 | 1341.11 | 1.21 | 0.87 |  | 4125 | Diciembre | 6.36 | 1340.79 | 1341.14 | 1.29 | 0.88 | 4125 | Diciembre | 7.58 | 1340.79 | 1341.17 | 1.37 | 0.91 | 4125 | Diciembre | 8.81 | 1340.79 | 1341.19 | 1.45 | 0.93 | 4125 | Diciembre | 10.03 | 1340.79 | 1341.21 | 1.53 | 0.95
4100 | Enero | 3.68 | 1338.97 | 1339.2 | 1.21 | 1.01 |  | 4100 | Enero | 4.95 | 1338.97 | 1339.23 | 1.31 | 1.01 | 4100 | Enero | 6.22 | 1338.97 | 1339.26 | 1.38 | 1.01 | 4100 | Enero | 7.49 | 1338.97 | 1339.29 | 1.45 | 1.02 | 4100 | Enero | 8.76 | 1338.97 | 1339.32 | 1.49 | 1.01
4100 | Febrero | 3.66 | 1338.97 | 1339.2 | 1.2 | 0.99 |  | 4100 | Febrero | 4.96 | 1338.97 | 1339.23 | 1.31 | 1.01 | 4100 | Febrero | 6.27 | 1338.97 | 1339.27 | 1.38 | 1 | 4100 | Febrero | 7.57 | 1338.97 | 1339.3 | 1.44 | 1 | 4100 | Febrero | 8.88 | 1338.97 | 1339.32 | 1.49 | 1
4100 | Marzo | 3.89 | 1338.97 | 1339.2 | 1.23 | 1.01 |  | 4100 | Marzo | 5.17 | 1338.97 | 1339.24 | 1.31 | 1 | 4100 | Marzo | 6.46 | 1338.97 | 1339.27 | 1.39 | 1 | 4100 | Marzo | 7.75 | 1338.97 | 1339.3 | 1.46 | 1.01 | 4100 | Marzo | 9.04 | 1338.97 | 1339.33 | 1.5 | 1.01
4100 | Abril | 4.96 | 1338.97 | 1339.23 | 1.3 | 1 |  | 4100 | Abril | 6.5 | 1338.97 | 1339.27 | 1.39 | 1 | 4100 | Abril | 8.05 | 1338.97 | 1339.3 | 1.47 | 1.01 | 4100 | Abril | 9.59 | 1338.97 | 1339.34 | 1.52 | 1 | 4100 | Abril | 11.13 | 1338.97 | 1339.36 | 1.59 | 1.02
4100 | Mayo | 6.23 | 1338.97 | 1339.27 | 1.38 | 1.01 |  | 4100 | Mayo | 7.9 | 1338.97 | 1339.3 | 1.46 | 1.01 | 4100 | Mayo | 9.58 | 1338.97 | 1339.34 | 1.52 | 1 | 4100 | Mayo | 11.26 | 1338.97 | 1339.37 | 1.57 | 1 | 4100 | Mayo | 12.93 | 1338.97 | 1339.39 | 1.65 | 1.02
4100 | Junio | 5.15 | 1338.97 | 1339.24 | 1.32 | 1.01 |  | 4100 | Junio | 6.56 | 1338.97 | 1339.27 | 1.39 | 1 | 4100 | Junio | 7.97 | 1338.97 | 1339.3 | 1.46 | 1 | 4100 | Junio | 9.38 | 1338.97 | 1339.33 | 1.5 | 1 | 4100 | Junio | 10.79 | 1338.97 | 1339.36 | 1.56 | 1.01
4100 | Julio | 3.63 | 1338.97 | 1339.2 | 1.21 | 1.01 |  | 4100 | Julio | 4.94 | 1338.97 | 1339.23 | 1.3 | 1 | 4100 | Julio | 6.24 | 1338.97 | 1339.26 | 1.39 | 1.01 | 4100 | Julio | 7.55 | 1338.97 | 1339.29 | 1.45 | 1.01 | 4100 | Julio | 8.85 | 1338.97 | 1339.32 | 1.5 | 1.01
4100 | Agosto | 3.52 | 1338.97 | 1339.19 | 1.21 | 1.02 |  | 4100 | Agosto | 4.83 | 1338.97 | 1339.23 | 1.3 | 1.01 | 4100 | Agosto | 6.13 | 1338.97 | 1339.26 | 1.37 | 1 | 4100 | Agosto | 7.44 | 1338.97 | 1339.29 | 1.44 | 1.01 | 4100 | Agosto | 8.74 | 1338.97 | 1339.32 | 1.49 | 1.01
4100 | Septiembre | 4.68 | 1338.97 | 1339.23 | 1.28 | 1 |  | 4100 | Septiembre | 6.28 | 1338.97 | 1339.27 | 1.39 | 1.01 | 4100 | Septiembre | 7.88 | 1338.97 | 1339.3 | 1.47 | 1.01 | 4100 | Septiembre | 9.49 | 1338.97 | 1339.33 | 1.52 | 1.01 | 4100 | Septiembre | 11.09 | 1338.97 | 1339.36 | 1.58 | 1.01
4100 | Octubre | 5.82 | 1338.97 | 1339.25 | 1.37 | 1.02 |  | 4100 | Octubre | 7.36 | 1338.97 | 1339.29 | 1.43 | 1 | 4100 | Octubre | 8.9 | 1338.97 | 1339.32 | 1.5 | 1.01 | 4100 | Octubre | 10.44 | 1338.97 | 1339.35 | 1.55 | 1.01 | 4100 | Octubre | 11.97 | 1338.97 | 1339.38 | 1.6 | 1
4100 | Noviembre | 5.82 | 1338.97 | 1339.25 | 1.37 | 1.02 |  | 4100 | Noviembre | 7.28 | 1338.97 | 1339.29 | 1.44 | 1.01 | 4100 | Noviembre | 8.75 | 1338.97 | 1339.32 | 1.49 | 1.01 | 4100 | Noviembre | 10.21 | 1338.97 | 1339.35 | 1.53 | 1 | 4100 | Noviembre | 11.67 | 1338.97 | 1339.37 | 1.58 | 1
4100 | Diciembre | 5.13 | 1338.97 | 1339.24 | 1.31 | 1 |  | 4100 | Diciembre | 6.36 | 1338.97 | 1339.27 | 1.39 | 1.01 | 4100 | Diciembre | 7.58 | 1338.97 | 1339.29 | 1.45 | 1.02 | 4100 | Diciembre | 8.81 | 1338.97 | 1339.32 | 1.5 | 1.01 | 4100 | Diciembre | 10.03 | 1338.97 | 1339.34 | 1.53 | 1.01
4050 | Enero | 3.68 | 1335.93 | 1336.27 | 0.74 | 0.46 |  | 4050 | Enero | 4.95 | 1335.93 | 1336.33 | 0.81 | 0.46 | 4050 | Enero | 6.22 | 1335.93 | 1336.38 | 0.87 | 0.47 | 4050 | Enero | 7.49 | 1335.93 | 1336.43 | 0.92 | 0.47 | 4050 | Enero | 8.76 | 1335.93 | 1336.47 | 0.96 | 0.48
4050 | Febrero | 3.66 | 1335.93 | 1336.27 | 0.74 | 0.46 |  | 4050 | Febrero | 4.96 | 1335.93 | 1336.33 | 0.81 | 0.46 | 4050 | Febrero | 6.27 | 1335.93 | 1336.38 | 0.87 | 0.47 | 4050 | Febrero | 7.57 | 1335.93 | 1336.43 | 0.92 | 0.47 | 4050 | Febrero | 8.88 | 1335.93 | 1336.47 | 0.97 | 0.48
4050 | Marzo | 3.89 | 1335.93 | 1336.28 | 0.75 | 0.46 |  | 4050 | Marzo | 5.17 | 1335.93 | 1336.34 | 0.82 | 0.46 | 4050 | Marzo | 6.46 | 1335.93 | 1336.39 | 0.88 | 0.47 | 4050 | Marzo | 7.75 | 1335.93 | 1336.44 | 0.93 | 0.47 | 4050 | Marzo | 9.04 | 1335.93 | 1336.48 | 0.97 | 0.48
4050 | Abril | 4.96 | 1335.93 | 1336.33 | 0.81 | 0.47 |  | 4050 | Abril | 6.5 | 1335.93 | 1336.39 | 0.88 | 0.47 | 4050 | Abril | 8.05 | 1335.93 | 1336.45 | 0.94 | 0.48 | 4050 | Abril | 9.59 | 1335.93 | 1336.5 | 0.99 | 0.48 | 4050 | Abril | 11.13 | 1335.93 | 1336.55 | 1.03 | 0.48
4050 | Mayo | 6.23 | 1335.93 | 1336.38 | 0.87 | 0.47 |  | 4050 | Mayo | 7.9 | 1335.93 | 1336.44 | 0.93 | 0.47 | 4050 | Mayo | 9.58 | 1335.93 | 1336.5 | 0.99 | 0.48 | 4050 | Mayo | 11.26 | 1335.93 | 1336.55 | 1.04 | 0.48 | 4050 | Mayo | 12.93 | 1335.93 | 1336.6 | 1.08 | 0.49
4050 | Junio | 5.15 | 1335.93 | 1336.34 | 0.82 | 0.46 |  | 4050 | Junio | 6.56 | 1335.93 | 1336.39 | 0.88 | 0.47 | 4050 | Junio | 7.97 | 1335.93 | 1336.44 | 0.93 | 0.47 | 4050 | Junio | 9.38 | 1335.93 | 1336.49 | 0.98 | 0.48 | 4050 | Junio | 10.79 | 1335.93 | 1336.54 | 1.02 | 0.48
4050 | Julio | 3.63 | 1335.93 | 1336.27 | 0.74 | 0.46 |  | 4050 | Julio | 4.94 | 1335.93 | 1336.33 | 0.81 | 0.46 | 4050 | Julio | 6.24 | 1335.93 | 1336.38 | 0.87 | 0.47 | 4050 | Julio | 7.55 | 1335.93 | 1336.43 | 0.92 | 0.47 | 4050 | Julio | 8.85 | 1335.93 | 1336.47 | 0.97 | 0.48
4050 | Agosto | 3.52 | 1335.93 | 1336.26 | 0.73 | 0.46 |  | 4050 | Agosto | 4.83 | 1335.93 | 1336.32 | 0.8 | 0.46 | 4050 | Agosto | 6.13 | 1335.93 | 1336.38 | 0.87 | 0.47 | 4050 | Agosto | 7.44 | 1335.93 | 1336.43 | 0.92 | 0.47 | 4050 | Agosto | 8.74 | 1335.93 | 1336.47 | 0.96 | 0.48
4050 | Septiembre | 4.68 | 1335.93 | 1336.32 | 0.79 | 0.46 |  | 4050 | Septiembre | 6.28 | 1335.93 | 1336.38 | 0.87 | 0.47 | 4050 | Septiembre | 7.88 | 1335.93 | 1336.44 | 0.93 | 0.47 | 4050 | Septiembre | 9.49 | 1335.93 | 1336.49 | 0.99 | 0.48 | 4050 | Septiembre | 11.09 | 1335.93 | 1336.54 | 1.03 | 0.48
4050 | Octubre | 5.82 | 1335.93 | 1336.36 | 0.85 | 0.47 |  | 4050 | Octubre | 7.36 | 1335.93 | 1336.42 | 0.91 | 0.47 | 4050 | Octubre | 8.9 | 1335.93 | 1336.48 | 0.96 | 0.48 | 4050 | Octubre | 10.44 | 1335.93 | 1336.52 | 1.01 | 0.48 | 4050 | Octubre | 11.97 | 1335.93 | 1336.57 | 1.05 | 0.48
4050 | Noviembre | 5.82 | 1335.93 | 1336.36 | 0.85 | 0.47 |  | 4050 | Noviembre | 7.28 | 1335.93 | 1336.42 | 0.91 | 0.47 | 4050 | Noviembre | 8.75 | 1335.93 | 1336.47 | 0.96 | 0.48 | 4050 | Noviembre | 10.21 | 1335.93 | 1336.52 | 1.01 | 0.48 | 4050 | Noviembre | 11.67 | 1335.93 | 1336.56 | 1.05 | 0.48
4050 | Diciembre | 5.13 | 1335.93 | 1336.34 | 0.82 | 0.47 |  | 4050 | Diciembre | 6.36 | 1335.93 | 1336.38 | 0.87 | 0.47 | 4050 | Diciembre | 7.58 | 1335.93 | 1336.43 | 0.92 | 0.48 | 4050 | Diciembre | 8.81 | 1335.93 | 1336.47 | 0.96 | 0.48 | 4050 | Diciembre | 10.03 | 1335.93 | 1336.51 | 1 | 0.48
4000 | Enero | 3.68 | 1334.97 | 1335.39 | 1.62 | 1.02 |  | 4000 | Enero | 4.95 | 1334.97 | 1335.46 | 1.73 | 1.01 | 4000 | Enero | 6.22 | 1334.97 | 1335.51 | 1.81 | 1.01 | 4000 | Enero | 7.49 | 1334.97 | 1335.56 | 1.88 | 1.01 | 4000 | Enero | 8.76 | 1334.97 | 1335.61 | 1.94 | 1.01
4000 | Febrero | 3.66 | 1334.97 | 1335.39 | 1.61 | 1 |  | 4000 | Febrero | 4.96 | 1334.97 | 1335.46 | 1.73 | 1.02 | 4000 | Febrero | 6.27 | 1334.97 | 1335.52 | 1.8 | 1 | 4000 | Febrero | 7.57 | 1334.97 | 1335.57 | 1.88 | 1.01 | 4000 | Febrero | 8.88 | 1334.97 | 1335.61 | 1.95 | 1.01
4000 | Marzo | 3.89 | 1334.97 | 1335.41 | 1.63 | 1.01 |  | 4000 | Marzo | 5.17 | 1334.97 | 1335.47 | 1.74 | 1.01 | 4000 | Marzo | 6.46 | 1334.97 | 1335.52 | 1.83 | 1.01 | 4000 | Marzo | 7.75 | 1334.97 | 1335.58 | 1.89 | 1.01 | 4000 | Marzo | 9.04 | 1334.97 | 1335.62 | 1.95 | 1.01
4000 | Abril | 4.96 | 1334.97 | 1335.46 | 1.72 | 1.01 |  | 4000 | Abril | 6.5 | 1334.97 | 1335.53 | 1.83 | 1.01 | 4000 | Abril | 8.05 | 1334.97 | 1335.59 | 1.9 | 1 | 4000 | Abril | 9.59 | 1334.97 | 1335.64 | 1.98 | 1.01 | 4000 | Abril | 11.13 | 1334.97 | 1335.69 | 2.05 | 1.01
4000 | Mayo | 6.23 | 1334.97 | 1335.51 | 1.81 | 1.01 |  | 4000 | Mayo | 7.9 | 1334.97 | 1335.58 | 1.9 | 1.01 | 4000 | Mayo | 9.58 | 1334.97 | 1335.64 | 1.97 | 1 | 4000 | Mayo | 11.26 | 1334.97 | 1335.69 | 2.04 | 1 | 4000 | Mayo | 12.93 | 1334.97 | 1335.74 | 2.11 | 1.01
4000 | Junio | 5.15 | 1334.97 | 1335.47 | 1.74 | 1.01 |  | 4000 | Junio | 6.56 | 1334.97 | 1335.53 | 1.83 | 1.01 | 4000 | Junio | 7.97 | 1334.97 | 1335.58 | 1.9 | 1.01 | 4000 | Junio | 9.38 | 1334.97 | 1335.63 | 1.97 | 1.01 | 4000 | Junio | 10.79 | 1334.97 | 1335.68 | 2.03 | 1.01
4000 | Julio | 3.63 | 1334.97 | 1335.39 | 1.6 | 1 |  | 4000 | Julio | 4.94 | 1334.97 | 1335.46 | 1.72 | 1.01 | 4000 | Julio | 6.24 | 1334.97 | 1335.51 | 1.81 | 1.01 | 4000 | Julio | 7.55 | 1334.97 | 1335.57 | 1.88 | 1.01 | 4000 | Julio | 8.85 | 1334.97 | 1335.61 | 1.94 | 1
4000 | Agosto | 3.52 | 1334.97 | 1335.39 | 1.6 | 1.01 |  | 4000 | Agosto | 4.83 | 1334.97 | 1335.45 | 1.71 | 1.01 | 4000 | Agosto | 6.13 | 1334.97 | 1335.51 | 1.8 | 1.01 | 4000 | Agosto | 7.44 | 1334.97 | 1335.56 | 1.88 | 1.01 | 4000 | Agosto | 8.74 | 1334.97 | 1335.61 | 1.94 | 1.01
4000 | Septiembre | 4.68 | 1334.97 | 1335.45 | 1.7 | 1.01 |  | 4000 | Septiembre | 6.28 | 1334.97 | 1335.52 | 1.81 | 1.01 | 4000 | Septiembre | 7.88 | 1334.97 | 1335.58 | 1.9 | 1.01 | 4000 | Septiembre | 9.49 | 1334.97 | 1335.63 | 1.97 | 1.01 | 4000 | Septiembre | 11.09 | 1334.97 | 1335.69 | 2.04 | 1.01
4000 | Octubre | 5.82 | 1334.97 | 1335.5 | 1.79 | 1.01 |  | 4000 | Octubre | 7.36 | 1334.97 | 1335.56 | 1.87 | 1.01 | 4000 | Octubre | 8.9 | 1334.97 | 1335.61 | 1.96 | 1.01 | 4000 | Octubre | 10.44 | 1334.97 | 1335.67 | 2.01 | 1 | 4000 | Octubre | 11.97 | 1334.97 | 1335.71 | 2.08 | 1.01
4000 | Noviembre | 5.82 | 1334.97 | 1335.5 | 1.79 | 1.01 |  | 4000 | Noviembre | 7.28 | 1334.97 | 1335.56 | 1.86 | 1 | 4000 | Noviembre | 8.75 | 1334.97 | 1335.61 | 1.94 | 1.01 | 4000 | Noviembre | 10.21 | 1334.97 | 1335.66 | 2 | 1.01 | 4000 | Noviembre | 11.67 | 1334.97 | 1335.7 | 2.06 | 1.01
4000 | Diciembre | 5.13 | 1334.97 | 1335.47 | 1.74 | 1.01 |  | 4000 | Diciembre | 6.36 | 1334.97 | 1335.52 | 1.82 | 1.01 | 4000 | Diciembre | 7.58 | 1334.97 | 1335.57 | 1.88 | 1.01 | 4000 | Diciembre | 8.81 | 1334.97 | 1335.61 | 1.95 | 1.01 | 4000 | Diciembre | 10.03 | 1334.97 | 1335.65 | 2 | 1.01
3950 | Enero | 3.68 | 1328.96 | 1329.09 | 4.14 | 4.2 |  | 3950 | Enero | 4.95 | 1328.96 | 1329.11 | 4.67 | 4.39 | 3950 | Enero | 6.22 | 1328.96 | 1329.12 | 5.06 | 4.47 | 3950 | Enero | 7.49 | 1328.96 | 1329.14 | 5.37 | 4.5 | 3950 | Enero | 8.76 | 1328.96 | 1329.16 | 5.59 | 4.48
3950 | Febrero | 3.66 | 1328.96 | 1329.08 | 4.24 | 4.35 |  | 3950 | Febrero | 4.96 | 1328.96 | 1329.11 | 4.69 | 4.4 | 3950 | Febrero | 6.27 | 1328.96 | 1329.12 | 5.12 | 4.53 | 3950 | Febrero | 7.57 | 1328.96 | 1329.14 | 5.41 | 4.53 | 3950 | Febrero | 8.88 | 1328.96 | 1329.16 | 5.63 | 4.5
3950 | Marzo | 3.89 | 1328.96 | 1329.09 | 4.3 | 4.32 |  | 3950 | Marzo | 5.17 | 1328.96 | 1329.11 | 4.78 | 4.45 | 3950 | Marzo | 6.46 | 1328.96 | 1329.13 | 5.11 | 4.46 | 3950 | Marzo | 7.75 | 1328.96 | 1329.15 | 5.42 | 4.5 | 3950 | Marzo | 9.04 | 1328.96 | 1329.16 | 5.67 | 4.51
3950 | Abril | 4.96 | 1328.96 | 1329.11 | 4.69 | 4.41 |  | 3950 | Abril | 6.5 | 1328.96 | 1329.13 | 5.18 | 4.54 | 3950 | Abril | 8.05 | 1328.96 | 1329.15 | 5.5 | 4.53 | 3950 | Abril | 9.59 | 1328.96 | 1329.17 | 5.77 | 4.52 | 3950 | Abril | 11.13 | 1328.96 | 1329.19 | 5.98 | 4.48
3950 | Mayo | 6.23 | 1328.96 | 1329.13 | 5.04 | 4.44 |  | 3950 | Mayo | 7.9 | 1328.96 | 1329.15 | 5.43 | 4.48 | 3950 | Mayo | 9.58 | 1328.96 | 1329.17 | 5.76 | 4.51 | 3950 | Mayo | 11.26 | 1328.96 | 1329.19 | 5.98 | 4.46 | 3950 | Mayo | 12.93 | 1328.96 | 1329.21 | 6.26 | 4.5
3950 | Junio | 5.15 | 1328.96 | 1329.1 | 4.91 | 4.63 |  | 3950 | Junio | 6.56 | 1328.96 | 1329.13 | 5.17 | 4.51 | 3950 | Junio | 7.97 | 1328.96 | 1329.15 | 5.5 | 4.54 | 3950 | Junio | 9.38 | 1328.96 | 1329.17 | 5.76 | 4.54 | 3950 | Junio | 10.79 | 1328.96 | 1329.18 | 5.93 | 4.47
3950 | Julio | 3.63 | 1328.96 | 1329.08 | 4.23 | 4.34 |  | 3950 | Julio | 4.94 | 1328.96 | 1329.1 | 4.72 | 4.46 | 3950 | Julio | 6.24 | 1328.96 | 1329.12 | 5.1 | 4.51 | 3950 | Julio | 7.55 | 1328.96 | 1329.14 | 5.34 | 4.46 | 3950 | Julio | 8.85 | 1328.96 | 1329.16 | 5.65 | 4.53
3950 | Agosto | 3.52 | 1328.96 | 1329.08 | 4.13 | 4.26 |  | 3950 | Agosto | 4.83 | 1328.96 | 1329.1 | 4.69 | 4.45 | 3950 | Agosto | 6.13 | 1328.96 | 1329.12 | 5.08 | 4.52 | 3950 | Agosto | 7.44 | 1328.96 | 1329.14 | 5.37 | 4.52 | 3950 | Agosto | 8.74 | 1328.96 | 1329.16 | 5.65 | 4.54
3950 | Septiembre | 4.68 | 1328.96 | 1329.1 | 4.58 | 4.37 |  | 3950 | Septiembre | 6.28 | 1328.96 | 1329.13 | 5.07 | 4.46 | 3950 | Septiembre | 7.88 | 1328.96 | 1329.15 | 5.48 | 4.54 | 3950 | Septiembre | 9.49 | 1328.96 | 1329.17 | 5.73 | 4.49 | 3950 | Septiembre | 11.09 | 1328.96 | 1329.19 | 5.96 | 4.46
3950 | Octubre | 5.82 | 1328.96 | 1329.12 | 4.9 | 4.39 |  | 3950 | Octubre | 7.36 | 1328.96 | 1329.14 | 5.35 | 4.51 | 3950 | Octubre | 8.9 | 1328.96 | 1329.16 | 5.65 | 4.52 | 3950 | Octubre | 10.44 | 1328.96 | 1329.18 | 5.88 | 4.48 | 3950 | Octubre | 11.97 | 1328.96 | 1329.2 | 6.14 | 4.52
3950 | Noviembre | 5.82 | 1328.96 | 1329.12 | 4.9 | 4.39 |  | 3950 | Noviembre | 7.28 | 1328.96 | 1329.14 | 5.33 | 4.51 | 3950 | Noviembre | 8.75 | 1328.96 | 1329.16 | 5.62 | 4.51 | 3950 | Noviembre | 10.21 | 1328.96 | 1329.18 | 5.89 | 4.54 | 3950 | Noviembre | 11.67 | 1328.96 | 1329.19 | 6.08 | 4.5
3950 | Diciembre | 5.13 | 1328.96 | 1329.11 | 4.74 | 4.42 |  | 3950 | Diciembre | 6.36 | 1328.96 | 1329.13 | 5.12 | 4.5 | 3950 | Diciembre | 7.58 | 1328.96 | 1329.14 | 5.41 | 4.53 | 3950 | Diciembre | 8.81 | 1328.96 | 1329.16 | 5.61 | 4.49 | 3950 | Diciembre | 10.03 | 1328.96 | 1329.17 | 5.83 | 4.5
3900 | Enero | 3.68 | 1326.97 | 1327.16 | 1.05 | 0.82 |  | 3900 | Enero | 4.95 | 1326.97 | 1327.19 | 1.18 | 0.85 | 3900 | Enero | 6.22 | 1326.97 | 1327.22 | 1.3 | 0.88 | 3900 | Enero | 7.49 | 1326.97 | 1327.25 | 1.39 | 0.9 | 3900 | Enero | 8.76 | 1326.97 | 1327.27 | 1.48 | 0.92
3900 | Febrero | 3.66 | 1326.97 | 1327.16 | 1.04 | 0.81 |  | 3900 | Febrero | 4.96 | 1326.97 | 1327.19 | 1.19 | 0.86 | 3900 | Febrero | 6.27 | 1326.97 | 1327.22 | 1.3 | 0.89 | 3900 | Febrero | 7.57 | 1326.97 | 1327.25 | 1.39 | 0.9 | 3900 | Febrero | 8.88 | 1326.97 | 1327.27 | 1.49 | 0.93
3900 | Marzo | 3.89 | 1326.97 | 1327.17 | 1.07 | 0.83 |  | 3900 | Marzo | 5.17 | 1326.97 | 1327.2 | 1.21 | 0.86 | 3900 | Marzo | 6.46 | 1326.97 | 1327.23 | 1.32 | 0.89 | 3900 | Marzo | 7.75 | 1326.97 | 1327.25 | 1.41 | 0.91 | 3900 | Marzo | 9.04 | 1326.97 | 1327.28 | 1.5 | 0.93
3900 | Abril | 4.96 | 1326.97 | 1327.2 | 1.18 | 0.85 |  | 3900 | Abril | 6.5 | 1326.97 | 1327.23 | 1.32 | 0.89 | 3900 | Abril | 8.05 | 1326.97 | 1327.26 | 1.43 | 0.91 | 3900 | Abril | 9.59 | 1326.97 | 1327.29 | 1.54 | 0.94 | 3900 | Abril | 11.13 | 1326.97 | 1327.32 | 1.61 | 0.94
3900 | Mayo | 6.23 | 1326.97 | 1327.22 | 1.29 | 0.88 |  | 3900 | Mayo | 7.9 | 1326.97 | 1327.26 | 1.42 | 0.91 | 3900 | Mayo | 9.58 | 1326.97 | 1327.29 | 1.53 | 0.94 | 3900 | Mayo | 11.26 | 1326.97 | 1327.32 | 1.63 | 0.95 | 3900 | Mayo | 12.93 | 1326.97 | 1327.34 | 1.72 | 0.97
3900 | Junio | 5.15 | 1326.97 | 1327.2 | 1.2 | 0.86 |  | 3900 | Junio | 6.56 | 1326.97 | 1327.23 | 1.32 | 0.89 | 3900 | Junio | 7.97 | 1326.97 | 1327.26 | 1.43 | 0.91 | 3900 | Junio | 9.38 | 1326.97 | 1327.29 | 1.52 | 0.93 | 3900 | Junio | 10.79 | 1326.97 | 1327.31 | 1.6 | 0.94
3900 | Julio | 3.63 | 1326.97 | 1327.16 | 1.04 | 0.82 |  | 3900 | Julio | 4.94 | 1326.97 | 1327.19 | 1.18 | 0.86 | 3900 | Julio | 6.24 | 1326.97 | 1327.22 | 1.3 | 0.89 | 3900 | Julio | 7.55 | 1326.97 | 1327.25 | 1.39 | 0.9 | 3900 | Julio | 8.85 | 1326.97 | 1327.27 | 1.49 | 0.93
3900 | Agosto | 3.52 | 1326.97 | 1327.16 | 1.04 | 0.82 |  | 3900 | Agosto | 4.83 | 1326.97 | 1327.19 | 1.16 | 0.84 | 3900 | Agosto | 6.13 | 1326.97 | 1327.22 | 1.29 | 0.89 | 3900 | Agosto | 7.44 | 1326.97 | 1327.25 | 1.39 | 0.91 | 3900 | Agosto | 8.74 | 1326.97 | 1327.27 | 1.48 | 0.92
3900 | Septiembre | 4.68 | 1326.97 | 1327.19 | 1.15 | 0.85 |  | 3900 | Septiembre | 6.28 | 1326.97 | 1327.22 | 1.31 | 0.89 | 3900 | Septiembre | 7.88 | 1326.97 | 1327.26 | 1.42 | 0.91 | 3900 | Septiembre | 9.49 | 1326.97 | 1327.29 | 1.53 | 0.94 | 3900 | Septiembre | 11.09 | 1326.97 | 1327.32 | 1.61 | 0.94
3900 | Octubre | 5.82 | 1326.97 | 1327.22 | 1.26 | 0.87 |  | 3900 | Octubre | 7.36 | 1326.97 | 1327.25 | 1.38 | 0.9 | 3900 | Octubre | 8.9 | 1326.97 | 1327.28 | 1.49 | 0.92 | 3900 | Octubre | 10.44 | 1326.97 | 1327.3 | 1.58 | 0.94 | 3900 | Octubre | 11.97 | 1326.97 | 1327.33 | 1.67 | 0.96
3900 | Noviembre | 5.82 | 1326.97 | 1327.22 | 1.26 | 0.87 |  | 3900 | Noviembre | 7.28 | 1326.97 | 1327.25 | 1.38 | 0.9 | 3900 | Noviembre | 8.75 | 1326.97 | 1327.27 | 1.48 | 0.93 | 3900 | Noviembre | 10.21 | 1326.97 | 1327.3 | 1.57 | 0.94 | 3900 | Noviembre | 11.67 | 1326.97 | 1327.32 | 1.66 | 0.96
3900 | Diciembre | 5.13 | 1326.97 | 1327.2 | 1.2 | 0.86 |  | 3900 | Diciembre | 6.36 | 1326.97 | 1327.23 | 1.31 | 0.89 | 3900 | Diciembre | 7.58 | 1326.97 | 1327.25 | 1.4 | 0.91 | 3900 | Diciembre | 8.81 | 1326.97 | 1327.27 | 1.49 | 0.93 | 3900 | Diciembre | 10.03 | 1326.97 | 1327.3 | 1.56 | 0.94
3850 | Enero | 3.68 | 1324.97 | 1325.32 | 1.37 | 1.01 |  | 3850 | Enero | 4.95 | 1324.97 | 1325.36 | 1.48 | 1.01 | 3850 | Enero | 6.22 | 1324.97 | 1325.4 | 1.57 | 1.01 | 3850 | Enero | 7.49 | 1324.97 | 1325.44 | 1.64 | 1.01 | 3850 | Enero | 8.76 | 1324.97 | 1325.48 | 1.67 | 1.01
3850 | Febrero | 3.66 | 1324.97 | 1325.32 | 1.38 | 1.02 |  | 3850 | Febrero | 4.96 | 1324.97 | 1325.36 | 1.47 | 1 | 3850 | Febrero | 6.27 | 1324.97 | 1325.4 | 1.57 | 1.01 | 3850 | Febrero | 7.57 | 1324.97 | 1325.44 | 1.64 | 1.01 | 3850 | Febrero | 8.88 | 1324.97 | 1325.48 | 1.67 | 1
3850 | Marzo | 3.89 | 1324.97 | 1325.33 | 1.39 | 1.01 |  | 3850 | Marzo | 5.17 | 1324.97 | 1325.37 | 1.5 | 1.01 | 3850 | Marzo | 6.46 | 1324.97 | 1325.41 | 1.58 | 1.01 | 3850 | Marzo | 7.75 | 1324.97 | 1325.45 | 1.64 | 1.01 | 3850 | Marzo | 9.04 | 1324.97 | 1325.48 | 1.68 | 1.01
3850 | Abril | 4.96 | 1324.97 | 1325.36 | 1.48 | 1.01 |  | 3850 | Abril | 6.5 | 1324.97 | 1325.41 | 1.59 | 1.01 | 3850 | Abril | 8.05 | 1324.97 | 1325.45 | 1.66 | 1.02 | 3850 | Abril | 9.59 | 1324.97 | 1325.5 | 1.69 | 1 | 3850 | Abril | 11.13 | 1324.97 | 1325.53 | 1.76 | 1.02
3850 | Mayo | 6.23 | 1324.97 | 1325.4 | 1.58 | 1.02 |  | 3850 | Mayo | 7.9 | 1324.97 | 1325.45 | 1.65 | 1.01 | 3850 | Mayo | 9.58 | 1324.97 | 1325.5 | 1.69 | 1 | 3850 | Mayo | 11.26 | 1324.97 | 1325.53 | 1.76 | 1.01 | 3850 | Mayo | 12.93 | 1324.97 | 1325.57 | 1.82 | 1.01
3850 | Junio | 5.15 | 1324.97 | 1325.37 | 1.5 | 1.01 |  | 3850 | Junio | 6.56 | 1324.97 | 1325.41 | 1.59 | 1.01 | 3850 | Junio | 7.97 | 1324.97 | 1325.45 | 1.65 | 1.01 | 3850 | Junio | 9.38 | 1324.97 | 1325.49 | 1.69 | 1.01 | 3850 | Junio | 10.79 | 1324.97 | 1325.52 | 1.74 | 1.01
3850 | Julio | 3.63 | 1324.97 | 1325.32 | 1.36 | 1.01 |  | 3850 | Julio | 4.94 | 1324.97 | 1325.36 | 1.48 | 1.01 | 3850 | Julio | 6.24 | 1324.97 | 1325.4 | 1.57 | 1 | 3850 | Julio | 7.55 | 1324.97 | 1325.44 | 1.65 | 1.02 | 3850 | Julio | 8.85 | 1324.97 | 1325.48 | 1.67 | 1.01
3850 | Agosto | 3.52 | 1324.97 | 1325.31 | 1.35 | 1.01 |  | 3850 | Agosto | 4.83 | 1324.97 | 1325.36 | 1.49 | 1.03 | 3850 | Agosto | 6.13 | 1324.97 | 1325.4 | 1.56 | 1 | 3850 | Agosto | 7.44 | 1324.97 | 1325.44 | 1.63 | 1.01 | 3850 | Agosto | 8.74 | 1324.97 | 1325.48 | 1.67 | 1.01
3850 | Septiembre | 4.68 | 1324.97 | 1325.35 | 1.47 | 1.02 |  | 3850 | Septiembre | 6.28 | 1324.97 | 1325.4 | 1.57 | 1 | 3850 | Septiembre | 7.88 | 1324.97 | 1325.45 | 1.65 | 1.01 | 3850 | Septiembre | 9.49 | 1324.97 | 1325.5 | 1.69 | 1 | 3850 | Septiembre | 11.09 | 1324.97 | 1325.53 | 1.76 | 1.02
3850 | Octubre | 5.82 | 1324.97 | 1325.39 | 1.55 | 1.01 |  | 3850 | Octubre | 7.36 | 1324.97 | 1325.43 | 1.64 | 1.02 | 3850 | Octubre | 8.9 | 1324.97 | 1325.48 | 1.68 | 1.01 | 3850 | Octubre | 10.44 | 1324.97 | 1325.52 | 1.73 | 1.01 | 3850 | Octubre | 11.97 | 1324.97 | 1325.55 | 1.78 | 1.01
3850 | Noviembre | 5.82 | 1324.97 | 1325.39 | 1.55 | 1.01 |  | 3850 | Noviembre | 7.28 | 1324.97 | 1325.43 | 1.62 | 1.01 | 3850 | Noviembre | 8.75 | 1324.97 | 1325.48 | 1.67 | 1 | 3850 | Noviembre | 10.21 | 1324.97 | 1325.51 | 1.72 | 1.01 | 3850 | Noviembre | 11.67 | 1324.97 | 1325.54 | 1.77 | 1.01
3850 | Diciembre | 5.13 | 1324.97 | 1325.37 | 1.49 | 1.01 |  | 3850 | Diciembre | 6.36 | 1324.97 | 1325.41 | 1.58 | 1.01 | 3850 | Diciembre | 7.58 | 1324.97 | 1325.44 | 1.63 | 1.01 | 3850 | Diciembre | 8.81 | 1324.97 | 1325.48 | 1.67 | 1 | 3850 | Diciembre | 10.03 | 1324.97 | 1325.51 | 1.71 | 1
3800 | Enero | 3.8 | 1317.98 | 1318.19 | 4.29 | 4.28 |  | 3800 | Enero | 5.07 | 1317.98 | 1318.2 | 4.83 | 4.62 | 3800 | Enero | 6.34 | 1317.98 | 1318.22 | 5.09 | 4.66 | 3800 | Enero | 7.61 | 1317.98 | 1318.24 | 5.41 | 4.81 | 3800 | Enero | 8.88 | 1317.98 | 1318.25 | 5.73 | 4.97
3800 | Febrero | 3.78 | 1317.98 | 1318.19 | 4.27 | 4.27 |  | 3800 | Febrero | 5.09 | 1317.98 | 1318.2 | 4.85 | 4.64 | 3800 | Febrero | 6.39 | 1317.98 | 1318.22 | 5.19 | 4.77 | 3800 | Febrero | 7.69 | 1317.98 | 1318.24 | 5.51 | 4.91 | 3800 | Febrero | 9 | 1317.98 | 1318.25 | 5.75 | 4.98
3800 | Marzo | 4 | 1317.98 | 1318.19 | 4.36 | 4.31 |  | 3800 | Marzo | 5.29 | 1317.98 | 1318.21 | 4.9 | 4.65 | 3800 | Marzo | 6.58 | 1317.98 | 1318.23 | 5.23 | 4.78 | 3800 | Marzo | 7.87 | 1317.98 | 1318.24 | 5.52 | 4.89 | 3800 | Marzo | 9.16 | 1317.98 | 1318.26 | 5.78 | 4.99
3800 | Abril | 5.11 | 1317.98 | 1318.21 | 4.82 | 4.59 |  | 3800 | Abril | 6.66 | 1317.98 | 1318.23 | 5.26 | 4.8 | 3800 | Abril | 8.2 | 1317.98 | 1318.25 | 5.58 | 4.9 | 3800 | Abril | 9.75 | 1317.98 | 1318.26 | 5.81 | 4.94 | 3800 | Abril | 11.29 | 1317.98 | 1318.28 | 6.06 | 5.02
3800 | Mayo | 6.41 | 1317.98 | 1318.22 | 5.16 | 4.73 |  | 3800 | Mayo | 8.09 | 1317.98 | 1318.25 | 5.5 | 4.83 | 3800 | Mayo | 9.77 | 1317.98 | 1318.26 | 5.81 | 4.94 | 3800 | Mayo | 11.44 | 1317.98 | 1318.28 | 6.02 | 4.96 | 3800 | Mayo | 13.12 | 1317.98 | 1318.3 | 6.24 | 5.02
3800 | Junio | 5.3 | 1317.98 | 1318.21 | 4.9 | 4.65 |  | 3800 | Junio | 6.71 | 1317.98 | 1318.23 | 5.28 | 4.81 | 3800 | Junio | 8.13 | 1317.98 | 1318.24 | 5.59 | 4.92 | 3800 | Junio | 9.54 | 1317.98 | 1318.26 | 5.77 | 4.93 | 3800 | Junio | 10.95 | 1317.98 | 1318.27 | 6.11 | 5.12
3800 | Julio | 3.76 | 1317.98 | 1318.18 | 4.32 | 4.33 |  | 3800 | Julio | 5.07 | 1317.98 | 1318.2 | 4.91 | 4.72 | 3800 | Julio | 6.37 | 1317.98 | 1318.22 | 5.09 | 4.66 | 3800 | Julio | 7.68 | 1317.98 | 1318.24 | 5.49 | 4.89 | 3800 | Julio | 8.98 | 1317.98 | 1318.25 | 5.76 | 4.99
3800 | Agosto | 3.65 | 1317.98 | 1318.18 | 4.3 | 4.33 |  | 3800 | Agosto | 4.95 | 1317.98 | 1318.2 | 4.75 | 4.55 | 3800 | Agosto | 6.26 | 1317.98 | 1318.22 | 5.19 | 4.79 | 3800 | Agosto | 7.57 | 1317.98 | 1318.24 | 5.53 | 4.95 | 3800 | Agosto | 8.87 | 1317.98 | 1318.25 | 5.68 | 4.92
3800 | Septiembre | 4.84 | 1317.98 | 1318.2 | 4.83 | 4.68 |  | 3800 | Septiembre | 6.44 | 1317.98 | 1318.22 | 5.23 | 4.81 | 3800 | Septiembre | 8.05 | 1317.98 | 1318.24 | 5.6 | 4.95 | 3800 | Septiembre | 9.65 | 1317.98 | 1318.26 | 5.85 | 5 | 3800 | Septiembre | 11.26 | 1317.98 | 1318.28 | 6.09 | 5.05
3800 | Octubre | 5.99 | 1317.98 | 1318.22 | 5.16 | 4.82 |  | 3800 | Octubre | 7.52 | 1317.98 | 1318.23 | 5.56 | 4.99 | 3800 | Octubre | 9.06 | 1317.98 | 1318.25 | 5.75 | 4.97 | 3800 | Octubre | 10.6 | 1317.98 | 1318.27 | 5.95 | 4.98 | 3800 | Octubre | 12.14 | 1317.98 | 1318.29 | 6.15 | 5.02
3800 | Noviembre | 5.98 | 1317.98 | 1318.21 | 5.31 | 4.99 |  | 3800 | Noviembre | 7.44 | 1317.98 | 1318.23 | 5.53 | 4.97 | 3800 | Noviembre | 8.9 | 1317.98 | 1318.25 | 5.72 | 4.95 | 3800 | Noviembre | 10.37 | 1317.98 | 1318.27 | 5.94 | 5 | 3800 | Noviembre | 11.83 | 1317.98 | 1318.28 | 6.13 | 5.03
3800 | Diciembre | 5.26 | 1317.98 | 1318.21 | 4.92 | 4.68 |  | 3800 | Diciembre | 6.49 | 1317.98 | 1318.22 | 5.19 | 4.75 | 3800 | Diciembre | 7.72 | 1317.98 | 1318.24 | 5.54 | 4.94 | 3800 | Diciembre | 8.94 | 1317.98 | 1318.25 | 5.73 | 4.96 | 3800 | Diciembre | 10.17 | 1317.98 | 1318.27 | 5.92 | 5
3750 | Enero | 3.8 | 1315.67 | 1315.96 | 1.35 | 1.01 |  | 3750 | Enero | 5.07 | 1315.67 | 1316 | 1.43 | 1 | 3750 | Enero | 6.34 | 1315.67 | 1316.03 | 1.55 | 1.01 | 3750 | Enero | 7.61 | 1315.67 | 1316.07 | 1.63 | 1 | 3750 | Enero | 8.88 | 1315.67 | 1316.09 | 1.72 | 1
3750 | Febrero | 3.78 | 1315.67 | 1315.96 | 1.34 | 1 |  | 3750 | Febrero | 5.09 | 1315.67 | 1316 | 1.44 | 1.02 | 3750 | Febrero | 6.39 | 1315.67 | 1316.04 | 1.54 | 1.01 | 3750 | Febrero | 7.69 | 1315.67 | 1316.07 | 1.64 | 1 | 3750 | Febrero | 9 | 1315.67 | 1316.1 | 1.72 | 1
3750 | Marzo | 4 | 1315.67 | 1315.97 | 1.36 | 1.01 |  | 3750 | Marzo | 5.29 | 1315.67 | 1316.01 | 1.45 | 1.01 | 3750 | Marzo | 6.58 | 1315.67 | 1316.04 | 1.56 | 1.01 | 3750 | Marzo | 7.87 | 1315.67 | 1316.07 | 1.65 | 1 | 3750 | Marzo | 9.16 | 1315.67 | 1316.1 | 1.73 | 1
3750 | Abril | 5.11 | 1315.67 | 1316 | 1.44 | 1.01 |  | 3750 | Abril | 6.66 | 1315.67 | 1316.04 | 1.56 | 1.01 | 3750 | Abril | 8.2 | 1315.67 | 1316.08 | 1.67 | 1 | 3750 | Abril | 9.75 | 1315.67 | 1316.11 | 1.76 | 1 | 3750 | Abril | 11.29 | 1315.67 | 1316.15 | 1.85 | 1
3750 | Mayo | 6.41 | 1315.67 | 1316.03 | 1.55 | 1.01 |  | 3750 | Mayo | 8.09 | 1315.67 | 1316.08 | 1.67 | 1.01 | 3750 | Mayo | 9.77 | 1315.67 | 1316.11 | 1.77 | 1 | 3750 | Mayo | 11.44 | 1315.67 | 1316.15 | 1.85 | 0.99 | 3750 | Mayo | 13.12 | 1315.67 | 1316.18 | 1.94 | 1
3750 | Junio | 5.3 | 1315.67 | 1316.01 | 1.46 | 1.01 |  | 3750 | Junio | 6.71 | 1315.67 | 1316.04 | 1.56 | 1 | 3750 | Junio | 8.13 | 1315.67 | 1316.08 | 1.67 | 1.01 | 3750 | Junio | 9.54 | 1315.67 | 1316.11 | 1.75 | 0.99 | 3750 | Junio | 10.95 | 1315.67 | 1316.14 | 1.83 | 1
3750 | Julio | 3.76 | 1315.67 | 1315.96 | 1.34 | 1 |  | 3750 | Julio | 5.07 | 1315.67 | 1316 | 1.43 | 1.01 | 3750 | Julio | 6.37 | 1315.67 | 1316.04 | 1.54 | 1 | 3750 | Julio | 7.68 | 1315.67 | 1316.07 | 1.64 | 1 | 3750 | Julio | 8.98 | 1315.67 | 1316.1 | 1.72 | 1
3750 | Agosto | 3.65 | 1315.67 | 1315.95 | 1.33 | 1.01 |  | 3750 | Agosto | 4.95 | 1315.67 | 1316 | 1.42 | 1.01 | 3750 | Agosto | 6.26 | 1315.67 | 1316.03 | 1.54 | 1.01 | 3750 | Agosto | 7.57 | 1315.67 | 1316.06 | 1.64 | 1.01 | 3750 | Agosto | 8.87 | 1315.67 | 1316.1 | 1.71 | 1
3750 | Septiembre | 4.84 | 1315.67 | 1316 | 1.41 | 1 |  | 3750 | Septiembre | 6.44 | 1315.67 | 1316.04 | 1.55 | 1.01 | 3750 | Septiembre | 8.05 | 1315.67 | 1316.08 | 1.65 | 0.99 | 3750 | Septiembre | 9.65 | 1315.67 | 1316.11 | 1.76 | 1 | 3750 | Septiembre | 11.26 | 1315.67 | 1316.15 | 1.85 | 1
3750 | Octubre | 5.99 | 1315.67 | 1316.02 | 1.51 | 1.01 |  | 3750 | Octubre | 7.52 | 1315.67 | 1316.06 | 1.63 | 1.01 | 3750 | Octubre | 9.06 | 1315.67 | 1316.1 | 1.73 | 1 | 3750 | Octubre | 10.6 | 1315.67 | 1316.13 | 1.8 | 0.99 | 3750 | Octubre | 12.14 | 1315.67 | 1316.16 | 1.89 | 0.99
3750 | Noviembre | 5.98 | 1315.67 | 1316.02 | 1.51 | 1.01 |  | 3750 | Noviembre | 7.44 | 1315.67 | 1316.06 | 1.61 | 0.99 | 3750 | Noviembre | 8.9 | 1315.67 | 1316.1 | 1.72 | 1 | 3750 | Noviembre | 10.37 | 1315.67 | 1316.13 | 1.79 | 0.99 | 3750 | Noviembre | 11.83 | 1315.67 | 1316.16 | 1.87 | 0.99
3750 | Diciembre | 5.26 | 1315.67 | 1316.01 | 1.46 | 1.02 |  | 3750 | Diciembre | 6.49 | 1315.67 | 1316.04 | 1.55 | 1.01 | 3750 | Diciembre | 7.72 | 1315.67 | 1316.07 | 1.64 | 1 | 3750 | Diciembre | 8.94 | 1315.67 | 1316.1 | 1.71 | 0.99 | 3750 | Diciembre | 10.17 | 1315.67 | 1316.12 | 1.79 | 1
3700 | Enero | 3.8 | 1310.99 | 1311.16 | 2.62 | 2.36 |  | 3700 | Enero | 5.07 | 1310.99 | 1311.18 | 3.01 | 2.53 | 3700 | Enero | 6.34 | 1310.99 | 1311.2 | 3.28 | 2.61 | 3700 | Enero | 7.61 | 1310.99 | 1311.21 | 3.63 | 2.79 | 3700 | Enero | 8.88 | 1310.99 | 1311.23 | 3.85 | 2.84
3700 | Febrero | 3.78 | 1310.99 | 1311.15 | 2.68 | 2.44 |  | 3700 | Febrero | 5.09 | 1310.99 | 1311.18 | 2.94 | 2.45 | 3700 | Febrero | 6.39 | 1310.99 | 1311.2 | 3.35 | 2.68 | 3700 | Febrero | 7.69 | 1310.99 | 1311.21 | 3.62 | 2.76 | 3700 | Febrero | 9 | 1310.99 | 1311.23 | 3.9 | 2.88
3700 | Marzo | 4 | 1310.99 | 1311.16 | 2.74 | 2.46 |  | 3700 | Marzo | 5.29 | 1310.99 | 1311.18 | 3.03 | 2.51 | 3700 | Marzo | 6.58 | 1310.99 | 1311.2 | 3.34 | 2.63 | 3700 | Marzo | 7.87 | 1310.99 | 1311.21 | 3.71 | 2.84 | 3700 | Marzo | 9.16 | 1310.99 | 1311.23 | 3.91 | 2.87
3700 | Abril | 5.11 | 1310.99 | 1311.18 | 2.99 | 2.5 |  | 3700 | Abril | 6.66 | 1310.99 | 1311.2 | 3.38 | 2.67 | 3700 | Abril | 8.2 | 1310.99 | 1311.22 | 3.75 | 2.83 | 3700 | Abril | 9.75 | 1310.99 | 1311.24 | 4.02 | 2.91 | 3700 | Abril | 11.29 | 1310.99 | 1311.26 | 4.28 | 2.99
3700 | Mayo | 6.41 | 1310.99 | 1311.2 | 3.29 | 2.61 |  | 3700 | Mayo | 8.09 | 1310.99 | 1311.22 | 3.67 | 2.76 | 3700 | Mayo | 9.77 | 1310.99 | 1311.24 | 4.03 | 2.92 | 3700 | Mayo | 11.44 | 1310.99 | 1311.26 | 4.33 | 3.03 | 3700 | Mayo | 13.12 | 1310.99 | 1311.28 | 4.52 | 3.04
3700 | Junio | 5.3 | 1310.99 | 1311.18 | 3.03 | 2.51 |  | 3700 | Junio | 6.71 | 1310.99 | 1311.2 | 3.42 | 2.7 | 3700 | Junio | 8.13 | 1310.99 | 1311.22 | 3.68 | 2.77 | 3700 | Junio | 9.54 | 1310.99 | 1311.23 | 4.02 | 2.94 | 3700 | Junio | 10.95 | 1310.99 | 1311.25 | 4.23 | 2.98
3700 | Julio | 3.76 | 1310.99 | 1311.15 | 2.65 | 2.4 |  | 3700 | Julio | 5.07 | 1310.99 | 1311.18 | 2.98 | 2.5 | 3700 | Julio | 6.37 | 1310.99 | 1311.2 | 3.33 | 2.65 | 3700 | Julio | 7.68 | 1310.99 | 1311.21 | 3.65 | 2.8 | 3700 | Julio | 8.98 | 1310.99 | 1311.23 | 3.9 | 2.88
3700 | Agosto | 3.65 | 1310.99 | 1311.15 | 2.62 | 2.4 |  | 3700 | Agosto | 4.95 | 1310.99 | 1311.18 | 2.96 | 2.5 | 3700 | Agosto | 6.26 | 1310.99 | 1311.2 | 3.25 | 2.58 | 3700 | Agosto | 7.57 | 1310.99 | 1311.21 | 3.56 | 2.72 | 3700 | Agosto | 8.87 | 1310.99 | 1311.23 | 3.88 | 2.88
3700 | Septiembre | 4.84 | 1310.99 | 1311.17 | 2.97 | 2.54 |  | 3700 | Septiembre | 6.44 | 1310.99 | 1311.2 | 3.33 | 2.64 | 3700 | Septiembre | 8.05 | 1310.99 | 1311.22 | 3.74 | 2.84 | 3700 | Septiembre | 9.65 | 1310.99 | 1311.24 | 3.99 | 2.89 | 3700 | Septiembre | 11.26 | 1310.99 | 1311.26 | 4.26 | 2.98
3700 | Octubre | 5.99 | 1310.99 | 1311.19 | 3.23 | 2.61 |  | 3700 | Octubre | 7.52 | 1310.99 | 1311.21 | 3.55 | 2.71 | 3700 | Octubre | 9.06 | 1310.99 | 1311.23 | 3.89 | 2.86 | 3700 | Octubre | 10.6 | 1310.99 | 1311.25 | 4.21 | 3 | 3700 | Octubre | 12.14 | 1310.99 | 1311.27 | 4.41 | 3.03
3700 | Noviembre | 5.98 | 1310.99 | 1311.19 | 3.22 | 2.6 |  | 3700 | Noviembre | 7.44 | 1310.99 | 1311.21 | 3.61 | 2.79 | 3700 | Noviembre | 8.9 | 1310.99 | 1311.23 | 3.86 | 2.85 | 3700 | Noviembre | 10.37 | 1310.99 | 1311.24 | 4.16 | 2.98 | 3700 | Noviembre | 11.83 | 1310.99 | 1311.26 | 4.41 | 3.06
3700 | Diciembre | 5.26 | 1310.99 | 1311.18 | 3 | 2.48 |  | 3700 | Diciembre | 6.49 | 1310.99 | 1311.2 | 3.35 | 2.66 | 3700 | Diciembre | 7.72 | 1310.99 | 1311.21 | 3.66 | 2.8 | 3700 | Diciembre | 8.94 | 1310.99 | 1311.23 | 3.91 | 2.9 | 3700 | Diciembre | 10.17 | 1310.99 | 1311.24 | 4.1 | 2.94
3650 | Enero | 3.8 | 1306.97 | 1307.31 | 1.34 | 0.85 |  | 3650 | Enero | 5.07 | 1306.97 | 1307.36 | 1.48 | 0.88 | 3650 | Enero | 6.34 | 1306.97 | 1307.4 | 1.59 | 0.9 | 3650 | Enero | 7.61 | 1306.97 | 1307.45 | 1.7 | 0.91 | 3650 | Enero | 8.88 | 1306.97 | 1307.48 | 1.79 | 0.93
3650 | Febrero | 3.78 | 1306.97 | 1307.31 | 1.34 | 0.85 |  | 3650 | Febrero | 5.09 | 1306.97 | 1307.3 | 1.81 | 1.15 | 3650 | Febrero | 6.39 | 1306.97 | 1307.41 | 1.6 | 0.9 | 3650 | Febrero | 7.69 | 1306.97 | 1307.45 | 1.7 | 0.91 | 3650 | Febrero | 9 | 1306.97 | 1307.49 | 1.8 | 0.93
3650 | Marzo | 4 | 1306.97 | 1307.32 | 1.37 | 0.86 |  | 3650 | Marzo | 5.29 | 1306.97 | 1307.37 | 1.51 | 0.88 | 3650 | Marzo | 6.58 | 1306.97 | 1307.41 | 1.61 | 0.9 | 3650 | Marzo | 7.87 | 1306.97 | 1307.45 | 1.72 | 0.92 | 3650 | Marzo | 9.16 | 1306.97 | 1307.49 | 1.81 | 0.93
3650 | Abril | 5.11 | 1306.97 | 1307.36 | 1.49 | 0.88 |  | 3650 | Abril | 6.66 | 1306.97 | 1307.41 | 1.62 | 0.9 | 3650 | Abril | 8.2 | 1306.97 | 1307.46 | 1.74 | 0.92 | 3650 | Abril | 9.75 | 1306.97 | 1307.51 | 1.85 | 0.94 | 3650 | Abril | 11.29 | 1306.97 | 1307.55 | 1.94 | 0.96
3650 | Mayo | 6.41 | 1306.97 | 1307.41 | 1.6 | 0.9 |  | 3650 | Mayo | 8.09 | 1306.97 | 1307.46 | 1.74 | 0.92 | 3650 | Mayo | 9.77 | 1306.97 | 1307.51 | 1.85 | 0.94 | 3650 | Mayo | 11.44 | 1306.97 | 1307.55 | 1.94 | 0.96 | 3650 | Mayo | 13.12 | 1306.97 | 1307.56 | 2.17 | 1.06
3650 | Junio | 5.3 | 1306.97 | 1307.37 | 1.51 | 0.88 |  | 3650 | Junio | 6.71 | 1306.97 | 1307.42 | 1.63 | 0.9 | 3650 | Junio | 8.13 | 1306.97 | 1307.46 | 1.73 | 0.92 | 3650 | Junio | 9.54 | 1306.97 | 1307.5 | 1.83 | 0.94 | 3650 | Junio | 10.95 | 1306.97 | 1307.54 | 1.91 | 0.95
3650 | Julio | 3.76 | 1306.97 | 1307.31 | 1.34 | 0.85 |  | 3650 | Julio | 5.07 | 1306.97 | 1307.36 | 1.48 | 0.88 | 3650 | Julio | 6.37 | 1306.97 | 1307.4 | 1.6 | 0.9 | 3650 | Julio | 7.68 | 1306.97 | 1307.45 | 1.7 | 0.92 | 3650 | Julio | 8.98 | 1306.97 | 1307.49 | 1.79 | 0.93
3650 | Agosto | 3.65 | 1306.97 | 1307.3 | 1.32 | 0.84 |  | 3650 | Agosto | 4.95 | 1306.97 | 1307.35 | 1.47 | 0.88 | 3650 | Agosto | 6.26 | 1306.97 | 1307.4 | 1.59 | 0.9 | 3650 | Agosto | 7.57 | 1306.97 | 1307.44 | 1.69 | 0.91 | 3650 | Agosto | 8.87 | 1306.97 | 1307.48 | 1.79 | 0.93
3650 | Septiembre | 4.84 | 1306.97 | 1307.35 | 1.46 | 0.87 |  | 3650 | Septiembre | 6.44 | 1306.97 | 1307.41 | 1.61 | 0.9 | 3650 | Septiembre | 8.05 | 1306.97 | 1307.46 | 1.73 | 0.92 | 3650 | Septiembre | 9.65 | 1306.97 | 1307.5 | 1.83 | 0.94 | 3650 | Septiembre | 11.26 | 1306.97 | 1307.54 | 1.94 | 0.96
3650 | Octubre | 5.99 | 1306.97 | 1307.39 | 1.57 | 0.89 |  | 3650 | Octubre | 7.52 | 1306.97 | 1307.44 | 1.69 | 0.92 | 3650 | Octubre | 9.06 | 1306.97 | 1307.49 | 1.8 | 0.93 | 3650 | Octubre | 10.6 | 1306.97 | 1307.53 | 1.89 | 0.95 | 3650 | Octubre | 12.14 | 1306.97 | 1307.54 | 2.12 | 1.05
3650 | Noviembre | 5.98 | 1306.97 | 1307.39 | 1.57 | 0.89 |  | 3650 | Noviembre | 7.44 | 1306.97 | 1307.44 | 1.69 | 0.92 | 3650 | Noviembre | 8.9 | 1306.97 | 1307.48 | 1.79 | 0.93 | 3650 | Noviembre | 10.37 | 1306.97 | 1307.52 | 1.89 | 0.95 | 3650 | Noviembre | 11.83 | 1306.97 | 1307.53 | 2.09 | 1.05
3650 | Diciembre | 5.26 | 1306.97 | 1307.37 | 1.5 | 0.88 |  | 3650 | Diciembre | 6.49 | 1306.97 | 1307.41 | 1.61 | 0.9 | 3650 | Diciembre | 7.72 | 1306.97 | 1307.45 | 1.71 | 0.92 | 3650 | Diciembre | 8.94 | 1306.97 | 1307.48 | 1.79 | 0.93 | 3650 | Diciembre | 10.17 | 1306.97 | 1307.52 | 1.87 | 0.94
3600 | Enero | 3.8 | 1305.1 | 1305.61 | 1.69 | 1.01 |  | 3600 | Enero | 5.07 | 1305.1 | 1305.68 | 1.78 | 1.01 | 3600 | Enero | 6.34 | 1305.1 | 1305.74 | 1.86 | 1.01 | 3600 | Enero | 7.61 | 1305.1 | 1305.79 | 1.93 | 1.01 | 3600 | Enero | 8.88 | 1305.1 | 1305.84 | 1.99 | 1.01
3600 | Febrero | 3.78 | 1305.1 | 1305.61 | 1.69 | 1.01 |  | 3600 | Febrero | 5.09 | 1305.1 | 1305.68 | 1.78 | 1.01 | 3600 | Febrero | 6.39 | 1305.1 | 1305.74 | 1.86 | 1.01 | 3600 | Febrero | 7.69 | 1305.1 | 1305.8 | 1.94 | 1.01 | 3600 | Febrero | 9 | 1305.1 | 1305.85 | 1.99 | 1.01
3600 | Marzo | 4 | 1305.1 | 1305.62 | 1.7 | 1.01 |  | 3600 | Marzo | 5.29 | 1305.1 | 1305.69 | 1.79 | 1 | 3600 | Marzo | 6.58 | 1305.1 | 1305.75 | 1.88 | 1.01 | 3600 | Marzo | 7.87 | 1305.1 | 1305.8 | 1.94 | 1.01 | 3600 | Marzo | 9.16 | 1305.1 | 1305.85 | 2 | 1.01
3600 | Abril | 5.11 | 1305.1 | 1305.69 | 1.78 | 1.01 |  | 3600 | Abril | 6.66 | 1305.1 | 1305.76 | 1.88 | 1.01 | 3600 | Abril | 8.2 | 1305.1 | 1305.82 | 1.96 | 1.01 | 3600 | Abril | 9.75 | 1305.1 | 1305.87 | 2.02 | 1.01 | 3600 | Abril | 11.29 | 1305.1 | 1305.92 | 2.09 | 1.01
3600 | Mayo | 6.41 | 1305.1 | 1305.74 | 1.87 | 1.01 |  | 3600 | Mayo | 8.09 | 1305.1 | 1305.81 | 1.95 | 1.01 | 3600 | Mayo | 9.77 | 1305.1 | 1305.87 | 2.03 | 1.01 | 3600 | Mayo | 11.44 | 1305.1 | 1305.92 | 2.1 | 1.01 | 3600 | Mayo | 13.12 | 1305.1 | 1305.97 | 2.16 | 1.01
3600 | Junio | 5.3 | 1305.1 | 1305.69 | 1.79 | 1.01 |  | 3600 | Junio | 6.71 | 1305.1 | 1305.76 | 1.88 | 1.01 | 3600 | Junio | 8.13 | 1305.1 | 1305.81 | 1.96 | 1.01 | 3600 | Junio | 9.54 | 1305.1 | 1305.86 | 2.02 | 1.01 | 3600 | Junio | 10.95 | 1305.1 | 1305.91 | 2.08 | 1.01
3600 | Julio | 3.76 | 1305.1 | 1305.61 | 1.69 | 1.01 |  | 3600 | Julio | 5.07 | 1305.1 | 1305.68 | 1.78 | 1.01 | 3600 | Julio | 6.37 | 1305.1 | 1305.74 | 1.86 | 1.01 | 3600 | Julio | 7.68 | 1305.1 | 1305.8 | 1.93 | 1.01 | 3600 | Julio | 8.98 | 1305.1 | 1305.85 | 1.99 | 1.01
3600 | Agosto | 3.65 | 1305.1 | 1305.6 | 1.68 | 1.02 |  | 3600 | Agosto | 4.95 | 1305.1 | 1305.68 | 1.77 | 1.01 | 3600 | Agosto | 6.26 | 1305.1 | 1305.74 | 1.85 | 1.01 | 3600 | Agosto | 7.57 | 1305.1 | 1305.79 | 1.93 | 1.01 | 3600 | Agosto | 8.87 | 1305.1 | 1305.84 | 1.98 | 1.01
3600 | Septiembre | 4.84 | 1305.1 | 1305.67 | 1.76 | 1.01 |  | 3600 | Septiembre | 6.44 | 1305.1 | 1305.75 | 1.86 | 1.01 | 3600 | Septiembre | 8.05 | 1305.1 | 1305.81 | 1.95 | 1.01 | 3600 | Septiembre | 9.65 | 1305.1 | 1305.87 | 2.03 | 1.01 | 3600 | Septiembre | 11.26 | 1305.1 | 1305.92 | 2.09 | 1.01
3600 | Octubre | 5.99 | 1305.1 | 1305.73 | 1.83 | 1.01 |  | 3600 | Octubre | 7.52 | 1305.1 | 1305.79 | 1.92 | 1.01 | 3600 | Octubre | 9.06 | 1305.1 | 1305.85 | 2 | 1.01 | 3600 | Octubre | 10.6 | 1305.1 | 1305.9 | 2.07 | 1.01 | 3600 | Octubre | 12.14 | 1305.1 | 1305.95 | 2.12 | 1.01
3600 | Noviembre | 5.98 | 1305.1 | 1305.73 | 1.84 | 1.01 |  | 3600 | Noviembre | 7.44 | 1305.1 | 1305.79 | 1.92 | 1.01 | 3600 | Noviembre | 8.9 | 1305.1 | 1305.84 | 1.99 | 1.01 | 3600 | Noviembre | 10.37 | 1305.1 | 1305.89 | 2.05 | 1.01 | 3600 | Noviembre | 11.83 | 1305.1 | 1305.94 | 2.11 | 1.01
3600 | Diciembre | 5.26 | 1305.1 | 1305.69 | 1.79 | 1.01 |  | 3600 | Diciembre | 6.49 | 1305.1 | 1305.75 | 1.86 | 1.01 | 3600 | Diciembre | 7.72 | 1305.1 | 1305.8 | 1.93 | 1.01 | 3600 | Diciembre | 8.94 | 1305.1 | 1305.84 | 1.99 | 1.01 | 3600 | Diciembre | 10.17 | 1305.1 | 1305.88 | 2.05 | 1.01
3550 | Enero | 3.8 | 1301.04 | 1301.24 | 2.58 | 2.41 |  | 3550 | Enero | 5.07 | 1301.04 | 1301.26 | 2.92 | 2.56 | 3550 | Enero | 6.34 | 1301.04 | 1301.28 | 3.21 | 2.66 | 3550 | Enero | 7.61 | 1301.04 | 1301.3 | 3.44 | 2.74 | 3550 | Enero | 8.88 | 1301.04 | 1301.32 | 3.64 | 2.79
3550 | Febrero | 3.78 | 1301.04 | 1301.24 | 2.6 | 2.44 |  | 3550 | Febrero | 5.09 | 1301.04 | 1301.26 | 2.94 | 2.57 | 3550 | Febrero | 6.39 | 1301.04 | 1301.28 | 3.19 | 2.63 | 3550 | Febrero | 7.69 | 1301.04 | 1301.3 | 3.52 | 2.81 | 3550 | Febrero | 9 | 1301.04 | 1301.31 | 3.73 | 2.86
3550 | Marzo | 4 | 1301.04 | 1301.25 | 2.67 | 2.47 |  | 3550 | Marzo | 5.29 | 1301.04 | 1301.27 | 2.95 | 2.54 | 3550 | Marzo | 6.58 | 1301.04 | 1301.29 | 3.25 | 2.66 | 3550 | Marzo | 7.87 | 1301.04 | 1301.3 | 3.55 | 2.81 | 3550 | Marzo | 9.16 | 1301.04 | 1301.32 | 3.7 | 2.81
3550 | Abril | 5.11 | 1301.04 | 1301.27 | 2.92 | 2.54 |  | 3550 | Abril | 6.66 | 1301.04 | 1301.29 | 3.27 | 2.68 | 3550 | Abril | 8.2 | 1301.04 | 1301.31 | 3.54 | 2.76 | 3550 | Abril | 9.75 | 1301.04 | 1301.33 | 3.77 | 2.82 | 3550 | Abril | 11.29 | 1301.04 | 1301.34 | 4.01 | 2.91
3550 | Mayo | 6.41 | 1301.04 | 1301.28 | 3.21 | 2.65 |  | 3550 | Mayo | 8.09 | 1301.04 | 1301.31 | 3.51 | 2.75 | 3550 | Mayo | 9.77 | 1301.04 | 1301.33 | 3.78 | 2.83 | 3550 | Mayo | 11.44 | 1301.04 | 1301.34 | 4.07 | 2.95 | 3550 | Mayo | 13.12 | 1301.04 | 1301.36 | 4.23 | 2.95
3550 | Junio | 5.3 | 1301.04 | 1301.27 | 2.96 | 2.56 |  | 3550 | Junio | 6.71 | 1301.04 | 1301.29 | 3.33 | 2.74 | 3550 | Junio | 8.13 | 1301.04 | 1301.31 | 3.52 | 2.75 | 3550 | Junio | 9.54 | 1301.04 | 1301.32 | 3.78 | 2.85 | 3550 | Junio | 10.95 | 1301.04 | 1301.34 | 3.95 | 2.87
3550 | Julio | 3.76 | 1301.04 | 1301.24 | 2.57 | 2.41 |  | 3550 | Julio | 5.07 | 1301.04 | 1301.26 | 2.91 | 2.54 | 3550 | Julio | 6.37 | 1301.04 | 1301.28 | 3.22 | 2.67 | 3550 | Julio | 7.68 | 1301.04 | 1301.3 | 3.46 | 2.75 | 3550 | Julio | 8.98 | 1301.04 | 1301.32 | 3.67 | 2.8
3550 | Agosto | 3.65 | 1301.04 | 1301.24 | 2.51 | 2.36 |  | 3550 | Agosto | 4.95 | 1301.04 | 1301.26 | 2.89 | 2.54 | 3550 | Agosto | 6.26 | 1301.04 | 1301.28 | 3.18 | 2.64 | 3550 | Agosto | 7.57 | 1301.04 | 1301.3 | 3.42 | 2.72 | 3550 | Agosto | 8.87 | 1301.04 | 1301.32 | 3.65 | 2.79
3550 | Septiembre | 4.84 | 1301.04 | 1301.26 | 2.84 | 2.5 |  | 3550 | Septiembre | 6.44 | 1301.04 | 1301.28 | 3.22 | 2.65 | 3550 | Septiembre | 8.05 | 1301.04 | 1301.3 | 3.53 | 2.77 | 3550 | Septiembre | 9.65 | 1301.04 | 1301.33 | 3.76 | 2.82 | 3550 | Septiembre | 11.26 | 1301.04 | 1301.34 | 4 | 2.9
3550 | Octubre | 5.99 | 1301.04 | 1301.28 | 3.12 | 2.62 |  | 3550 | Octubre | 7.52 | 1301.04 | 1301.3 | 3.41 | 2.71 | 3550 | Octubre | 9.06 | 1301.04 | 1301.32 | 3.69 | 2.82 | 3550 | Octubre | 10.6 | 1301.04 | 1301.34 | 3.91 | 2.88 | 3550 | Octubre | 12.14 | 1301.04 | 1301.35 | 4.09 | 2.91
3550 | Noviembre | 5.98 | 1301.04 | 1301.28 | 3.11 | 2.61 |  | 3550 | Noviembre | 7.44 | 1301.04 | 1301.3 | 3.42 | 2.74 | 3550 | Noviembre | 8.9 | 1301.04 | 1301.32 | 3.66 | 2.8 | 3550 | Noviembre | 10.37 | 1301.04 | 1301.33 | 3.89 | 2.88 | 3550 | Noviembre | 11.83 | 1301.04 | 1301.35 | 4.06 | 2.91
3550 | Diciembre | 5.26 | 1301.04 | 1301.27 | 2.95 | 2.55 |  | 3550 | Diciembre | 6.49 | 1301.04 | 1301.29 | 3.22 | 2.65 | 3550 | Diciembre | 7.72 | 1301.04 | 1301.3 | 3.45 | 2.73 | 3550 | Diciembre | 8.94 | 1301.04 | 1301.32 | 3.67 | 2.8 | 3550 | Diciembre | 10.17 | 1301.04 | 1301.33 | 3.85 | 2.86
3500 | Enero | 3.9 | 1295.35 | 1295.69 | 1.65 | 1.2 |  | 3500 | Enero | 5.17 | 1295.35 | 1295.73 | 1.77 | 1.21 | 3500 | Enero | 6.44 | 1295.35 | 1295.77 | 1.86 | 1.22 | 3500 | Enero | 7.72 | 1295.35 | 1295.8 | 1.95 | 1.23 | 3500 | Enero | 8.99 | 1295.35 | 1295.83 | 2.04 | 1.24
3500 | Febrero | 3.89 | 1295.35 | 1295.69 | 1.64 | 1.19 |  | 3500 | Febrero | 5.19 | 1295.35 | 1295.73 | 1.77 | 1.2 | 3500 | Febrero | 6.5 | 1295.35 | 1295.77 | 1.88 | 1.22 | 3500 | Febrero | 7.8 | 1295.35 | 1295.8 | 1.95 | 1.22 | 3500 | Febrero | 9.1 | 1295.35 | 1295.83 | 2.03 | 1.23
3500 | Marzo | 4.11 | 1295.35 | 1295.69 | 1.66 | 1.19 |  | 3500 | Marzo | 5.4 | 1295.35 | 1295.74 | 1.79 | 1.21 | 3500 | Marzo | 6.69 | 1295.35 | 1295.77 | 1.89 | 1.22 | 3500 | Marzo | 7.98 | 1295.35 | 1295.81 | 1.96 | 1.22 | 3500 | Marzo | 9.27 | 1295.35 | 1295.84 | 2.05 | 1.24
3500 | Abril | 5.26 | 1295.35 | 1295.73 | 1.78 | 1.21 |  | 3500 | Abril | 6.8 | 1295.35 | 1295.78 | 1.89 | 1.22 | 3500 | Abril | 8.35 | 1295.35 | 1295.82 | 2 | 1.24 | 3500 | Abril | 9.89 | 1295.35 | 1295.85 | 2.09 | 1.25 | 3500 | Abril | 11.43 | 1295.35 | 1295.88 | 2.17 | 1.26
3500 | Mayo | 6.58 | 1295.35 | 1295.77 | 1.88 | 1.22 |  | 3500 | Mayo | 8.26 | 1295.35 | 1295.81 | 2 | 1.24 | 3500 | Mayo | 9.94 | 1295.35 | 1295.85 | 2.09 | 1.25 | 3500 | Mayo | 11.61 | 1295.35 | 1295.89 | 2.17 | 1.25 | 3500 | Mayo | 13.29 | 1295.35 | 1295.92 | 2.26 | 1.27
3500 | Junio | 5.44 | 1295.35 | 1295.74 | 1.8 | 1.21 |  | 3500 | Junio | 6.85 | 1295.35 | 1295.78 | 1.89 | 1.21 | 3500 | Junio | 8.26 | 1295.35 | 1295.81 | 1.99 | 1.24 | 3500 | Junio | 9.68 | 1295.35 | 1295.85 | 2.07 | 1.24 | 3500 | Junio | 11.09 | 1295.35 | 1295.87 | 2.15 | 1.26
3500 | Julio | 3.87 | 1295.35 | 1295.68 | 1.65 | 1.2 |  | 3500 | Julio | 5.18 | 1295.35 | 1295.73 | 1.77 | 1.21 | 3500 | Julio | 6.49 | 1295.35 | 1295.77 | 1.87 | 1.22 | 3500 | Julio | 7.79 | 1295.35 | 1295.8 | 1.96 | 1.23 | 3500 | Julio | 9.1 | 1295.35 | 1295.83 | 2.04 | 1.24
3500 | Agosto | 3.76 | 1295.35 | 1295.68 | 1.61 | 1.17 |  | 3500 | Agosto | 5.07 | 1295.35 | 1295.73 | 1.76 | 1.21 | 3500 | Agosto | 6.37 | 1295.35 | 1295.77 | 1.86 | 1.22 | 3500 | Agosto | 7.68 | 1295.35 | 1295.8 | 1.96 | 1.23 | 3500 | Agosto | 8.98 | 1295.35 | 1295.83 | 2.04 | 1.24
3500 | Septiembre | 4.99 | 1295.35 | 1295.72 | 1.76 | 1.21 |  | 3500 | Septiembre | 6.59 | 1295.35 | 1295.77 | 1.86 | 1.2 | 3500 | Septiembre | 8.2 | 1295.35 | 1295.81 | 1.99 | 1.23 | 3500 | Septiembre | 9.8 | 1295.35 | 1295.85 | 2.08 | 1.25 | 3500 | Septiembre | 11.41 | 1295.35 | 1295.88 | 2.17 | 1.26
3500 | Octubre | 6.13 | 1295.35 | 1295.76 | 1.85 | 1.22 |  | 3500 | Octubre | 7.67 | 1295.35 | 1295.8 | 1.96 | 1.23 | 3500 | Octubre | 9.21 | 1295.35 | 1295.84 | 2.05 | 1.24 | 3500 | Octubre | 10.75 | 1295.35 | 1295.87 | 2.13 | 1.25 | 3500 | Octubre | 12.28 | 1295.35 | 1295.9 | 2.21 | 1.27
3500 | Noviembre | 6.12 | 1295.35 | 1295.76 | 1.85 | 1.22 |  | 3500 | Noviembre | 7.58 | 1295.35 | 1295.8 | 1.94 | 1.23 | 3500 | Noviembre | 9.04 | 1295.35 | 1295.83 | 2.04 | 1.24 | 3500 | Noviembre | 10.51 | 1295.35 | 1295.86 | 2.12 | 1.25 | 3500 | Noviembre | 11.97 | 1295.35 | 1295.89 | 2.2 | 1.26
3500 | Diciembre | 5.38 | 1295.35 | 1295.74 | 1.79 | 1.21 |  | 3500 | Diciembre | 6.61 | 1295.35 | 1295.77 | 1.91 | 1.24 | 3500 | Diciembre | 7.84 | 1295.35 | 1295.8 | 1.97 | 1.23 | 3500 | Diciembre | 9.06 | 1295.35 | 1295.83 | 2.04 | 1.24 | 3500 | Diciembre | 10.29 | 1295.35 | 1295.86 | 2.11 | 1.25
3450 | Enero | 3.9 | 1291.38 | 1291.62 | 1.78 | 1.53 |  | 3450 | Enero | 5.17 | 1291.38 | 1291.65 | 1.96 | 1.59 | 3450 | Enero | 6.44 | 1291.38 | 1291.67 | 2.12 | 1.64 | 3450 | Enero | 7.72 | 1291.38 | 1291.69 | 2.25 | 1.66 | 3450 | Enero | 8.99 | 1291.38 | 1291.71 | 2.36 | 1.69
3450 | Febrero | 3.89 | 1291.38 | 1291.62 | 1.78 | 1.54 |  | 3450 | Febrero | 5.19 | 1291.38 | 1291.65 | 1.97 | 1.6 | 3450 | Febrero | 6.5 | 1291.38 | 1291.67 | 2.12 | 1.63 | 3450 | Febrero | 7.8 | 1291.38 | 1291.69 | 2.28 | 1.68 | 3450 | Febrero | 9.1 | 1291.38 | 1291.71 | 2.39 | 1.7
3450 | Marzo | 4.11 | 1291.38 | 1291.63 | 1.82 | 1.56 |  | 3450 | Marzo | 5.4 | 1291.38 | 1291.65 | 1.98 | 1.59 | 3450 | Marzo | 6.69 | 1291.38 | 1291.68 | 2.14 | 1.64 | 3450 | Marzo | 7.98 | 1291.38 | 1291.7 | 2.29 | 1.69 | 3450 | Marzo | 9.27 | 1291.38 | 1291.72 | 2.39 | 1.69
3450 | Abril | 5.26 | 1291.38 | 1291.65 | 1.97 | 1.59 |  | 3450 | Abril | 6.8 | 1291.38 | 1291.68 | 2.16 | 1.64 | 3450 | Abril | 8.35 | 1291.38 | 1291.7 | 2.31 | 1.67 | 3450 | Abril | 9.89 | 1291.38 | 1291.73 | 2.43 | 1.7 | 3450 | Abril | 11.43 | 1291.38 | 1291.75 | 2.55 | 1.72
3450 | Mayo | 6.58 | 1291.38 | 1291.68 | 2.13 | 1.63 |  | 3450 | Mayo | 8.26 | 1291.38 | 1291.7 | 2.3 | 1.67 | 3450 | Mayo | 9.94 | 1291.38 | 1291.73 | 2.44 | 1.7 | 3450 | Mayo | 11.61 | 1291.38 | 1291.75 | 2.57 | 1.73 | 3450 | Mayo | 13.29 | 1291.38 | 1291.77 | 2.67 | 1.73
3450 | Junio | 5.44 | 1291.38 | 1291.65 | 1.99 | 1.59 |  | 3450 | Junio | 6.85 | 1291.38 | 1291.68 | 2.18 | 1.66 | 3450 | Junio | 8.26 | 1291.38 | 1291.7 | 2.3 | 1.67 | 3450 | Junio | 9.68 | 1291.38 | 1291.72 | 2.43 | 1.7 | 3450 | Junio | 11.09 | 1291.38 | 1291.74 | 2.52 | 1.71
3450 | Julio | 3.87 | 1291.38 | 1291.62 | 1.77 | 1.53 |  | 3450 | Julio | 5.18 | 1291.38 | 1291.65 | 1.96 | 1.59 | 3450 | Julio | 6.49 | 1291.38 | 1291.67 | 2.13 | 1.64 | 3450 | Julio | 7.79 | 1291.38 | 1291.69 | 2.26 | 1.67 | 3450 | Julio | 9.1 | 1291.38 | 1291.72 | 2.37 | 1.69
3450 | Agosto | 3.76 | 1291.38 | 1291.62 | 1.79 | 1.57 |  | 3450 | Agosto | 5.07 | 1291.38 | 1291.65 | 1.95 | 1.59 | 3450 | Agosto | 6.37 | 1291.38 | 1291.67 | 2.11 | 1.63 | 3450 | Agosto | 7.68 | 1291.38 | 1291.69 | 2.24 | 1.66 | 3450 | Agosto | 8.98 | 1291.38 | 1291.71 | 2.36 | 1.69
3450 | Septiembre | 4.99 | 1291.38 | 1291.65 | 1.92 | 1.57 |  | 3450 | Septiembre | 6.59 | 1291.38 | 1291.67 | 2.17 | 1.67 | 3450 | Septiembre | 8.2 | 1291.38 | 1291.7 | 2.3 | 1.67 | 3450 | Septiembre | 9.8 | 1291.38 | 1291.73 | 2.43 | 1.69 | 3450 | Septiembre | 11.41 | 1291.38 | 1291.75 | 2.55 | 1.72
3450 | Octubre | 6.13 | 1291.38 | 1291.67 | 2.08 | 1.62 |  | 3450 | Octubre | 7.67 | 1291.38 | 1291.69 | 2.24 | 1.65 | 3450 | Octubre | 9.21 | 1291.38 | 1291.72 | 2.39 | 1.69 | 3450 | Octubre | 10.75 | 1291.38 | 1291.74 | 2.5 | 1.71 | 3450 | Octubre | 12.28 | 1291.38 | 1291.76 | 2.6 | 1.72
3450 | Noviembre | 6.12 | 1291.38 | 1291.67 | 2.07 | 1.62 |  | 3450 | Noviembre | 7.58 | 1291.38 | 1291.69 | 2.24 | 1.66 | 3450 | Noviembre | 9.04 | 1291.38 | 1291.71 | 2.37 | 1.69 | 3450 | Noviembre | 10.51 | 1291.38 | 1291.74 | 2.49 | 1.71 | 3450 | Noviembre | 11.97 | 1291.38 | 1291.76 | 2.58 | 1.72
3450 | Diciembre | 5.38 | 1291.38 | 1291.65 | 1.98 | 1.59 |  | 3450 | Diciembre | 6.61 | 1291.38 | 1291.68 | 2.1 | 1.6 | 3450 | Diciembre | 7.84 | 1291.38 | 1291.7 | 2.26 | 1.66 | 3450 | Diciembre | 9.06 | 1291.38 | 1291.71 | 2.37 | 1.69 | 3450 | Diciembre | 10.29 | 1291.38 | 1291.73 | 2.47 | 1.71
3400 | Enero | 3.9 | 1285.82 | 1286.03 | 1.73 | 1.52 |  | 3400 | Enero | 5.17 | 1285.82 | 1286.06 | 1.91 | 1.54 | 3400 | Enero | 6.44 | 1285.82 | 1286.08 | 2.06 | 1.56 | 3400 | Enero | 7.72 | 1285.82 | 1286.1 | 2.19 | 1.58 | 3400 | Enero | 8.99 | 1285.82 | 1286.12 | 2.32 | 1.6
3400 | Febrero | 3.89 | 1285.82 | 1286.03 | 1.72 | 1.51 |  | 3400 | Febrero | 5.19 | 1285.82 | 1286.06 | 1.91 | 1.54 | 3400 | Febrero | 6.5 | 1285.82 | 1286.08 | 2.07 | 1.57 | 3400 | Febrero | 7.8 | 1285.82 | 1286.11 | 2.19 | 1.57 | 3400 | Febrero | 9.1 | 1285.82 | 1286.13 | 2.32 | 1.59
3400 | Marzo | 4.11 | 1285.82 | 1286.04 | 1.76 | 1.51 |  | 3400 | Marzo | 5.4 | 1285.82 | 1286.06 | 1.94 | 1.55 | 3400 | Marzo | 6.69 | 1285.82 | 1286.09 | 2.09 | 1.57 | 3400 | Marzo | 7.98 | 1285.82 | 1286.11 | 2.21 | 1.57 | 3400 | Marzo | 9.27 | 1285.82 | 1286.13 | 2.34 | 1.6
3400 | Abril | 5.26 | 1285.82 | 1286.06 | 1.92 | 1.55 |  | 3400 | Abril | 6.8 | 1285.82 | 1286.09 | 2.1 | 1.57 | 3400 | Abril | 8.35 | 1285.82 | 1286.11 | 2.26 | 1.59 | 3400 | Abril | 9.89 | 1285.82 | 1286.14 | 2.4 | 1.62 | 3400 | Abril | 11.43 | 1285.82 | 1286.16 | 2.53 | 1.63
3400 | Mayo | 6.58 | 1285.82 | 1286.08 | 2.12 | 1.62 |  | 3400 | Mayo | 8.26 | 1285.82 | 1286.11 | 2.25 | 1.59 | 3400 | Mayo | 9.94 | 1285.82 | 1286.14 | 2.41 | 1.62 | 3400 | Mayo | 11.61 | 1285.82 | 1286.16 | 2.53 | 1.63 | 3400 | Mayo | 13.29 | 1285.82 | 1286.18 | 2.67 | 1.66
3400 | Junio | 5.44 | 1285.82 | 1286.06 | 1.95 | 1.55 |  | 3400 | Junio | 6.85 | 1285.82 | 1286.09 | 2.09 | 1.55 | 3400 | Junio | 8.26 | 1285.82 | 1286.11 | 2.25 | 1.59 | 3400 | Junio | 9.68 | 1285.82 | 1286.13 | 2.38 | 1.6 | 3400 | Junio | 11.09 | 1285.82 | 1286.15 | 2.51 | 1.63
3400 | Julio | 3.87 | 1285.82 | 1286.03 | 1.73 | 1.52 |  | 3400 | Julio | 5.18 | 1285.82 | 1286.05 | 1.97 | 1.61 | 3400 | Julio | 6.49 | 1285.82 | 1286.09 | 2.02 | 1.51 | 3400 | Julio | 7.79 | 1285.82 | 1286.11 | 2.2 | 1.58 | 3400 | Julio | 9.1 | 1285.82 | 1286.13 | 2.33 | 1.6
3400 | Agosto | 3.76 | 1285.82 | 1286.03 | 1.68 | 1.48 |  | 3400 | Agosto | 5.07 | 1285.82 | 1286.06 | 1.89 | 1.54 | 3400 | Agosto | 6.37 | 1285.82 | 1286.08 | 2.05 | 1.56 | 3400 | Agosto | 7.68 | 1285.82 | 1286.1 | 2.19 | 1.58 | 3400 | Agosto | 8.98 | 1285.82 | 1286.12 | 2.32 | 1.6
3400 | Septiembre | 4.99 | 1285.82 | 1286.05 | 1.89 | 1.55 |  | 3400 | Septiembre | 6.59 | 1285.82 | 1286.09 | 2.05 | 1.54 | 3400 | Septiembre | 8.2 | 1285.82 | 1286.11 | 2.24 | 1.59 | 3400 | Septiembre | 9.8 | 1285.82 | 1286.14 | 2.4 | 1.61 | 3400 | Septiembre | 11.41 | 1285.82 | 1286.16 | 2.53 | 1.63
3400 | Octubre | 6.13 | 1285.82 | 1286.08 | 2.03 | 1.56 |  | 3400 | Octubre | 7.67 | 1285.82 | 1286.1 | 2.2 | 1.59 | 3400 | Octubre | 9.21 | 1285.82 | 1286.13 | 2.34 | 1.6 | 3400 | Octubre | 10.75 | 1285.82 | 1286.15 | 2.47 | 1.62 | 3400 | Octubre | 12.28 | 1285.82 | 1286.17 | 2.6 | 1.65
3400 | Noviembre | 6.12 | 1285.82 | 1286.08 | 2.03 | 1.56 |  | 3400 | Noviembre | 7.58 | 1285.82 | 1286.1 | 2.18 | 1.58 | 3400 | Noviembre | 9.04 | 1285.82 | 1286.12 | 2.32 | 1.6 | 3400 | Noviembre | 10.51 | 1285.82 | 1286.15 | 2.45 | 1.62 | 3400 | Noviembre | 11.97 | 1285.82 | 1286.17 | 2.57 | 1.64
3400 | Diciembre | 5.38 | 1285.82 | 1286.07 | 1.89 | 1.5 |  | 3400 | Diciembre | 6.61 | 1285.82 | 1286.08 | 2.16 | 1.65 | 3400 | Diciembre | 7.84 | 1285.82 | 1286.11 | 2.21 | 1.58 | 3400 | Diciembre | 9.06 | 1285.82 | 1286.13 | 2.32 | 1.6 | 3400 | Diciembre | 10.29 | 1285.82 | 1286.14 | 2.43 | 1.62
3350 | Enero | 3.9 | 1283.11 | 1283.54 | 1.56 | 1.01 |  | 3350 | Enero | 5.17 | 1283.11 | 1283.6 | 1.66 | 1.01 | 3350 | Enero | 6.44 | 1283.11 | 1283.65 | 1.74 | 1.01 | 3350 | Enero | 7.72 | 1283.11 | 1283.69 | 1.8 | 1.01 | 3350 | Enero | 8.99 | 1283.11 | 1283.73 | 1.86 | 1.01
3350 | Febrero | 3.89 | 1283.11 | 1283.54 | 1.56 | 1.01 |  | 3350 | Febrero | 5.19 | 1283.11 | 1283.6 | 1.66 | 1.01 | 3350 | Febrero | 6.5 | 1283.11 | 1283.65 | 1.74 | 1.01 | 3350 | Febrero | 7.8 | 1283.11 | 1283.7 | 1.81 | 1.01 | 3350 | Febrero | 9.1 | 1283.11 | 1283.74 | 1.87 | 1.01
3350 | Marzo | 4.11 | 1283.11 | 1283.55 | 1.58 | 1.01 |  | 3350 | Marzo | 5.4 | 1283.11 | 1283.61 | 1.68 | 1.01 | 3350 | Marzo | 6.69 | 1283.11 | 1283.66 | 1.75 | 1.01 | 3350 | Marzo | 7.98 | 1283.11 | 1283.7 | 1.82 | 1.02 | 3350 | Marzo | 9.27 | 1283.11 | 1283.74 | 1.87 | 1.01
3350 | Abril | 5.26 | 1283.11 | 1283.6 | 1.66 | 1.01 |  | 3350 | Abril | 6.8 | 1283.11 | 1283.66 | 1.76 | 1.01 | 3350 | Abril | 8.35 | 1283.11 | 1283.71 | 1.83 | 1.01 | 3350 | Abril | 9.89 | 1283.11 | 1283.76 | 1.9 | 1.01 | 3350 | Abril | 11.43 | 1283.11 | 1283.8 | 1.96 | 1.01
3350 | Mayo | 6.58 | 1283.11 | 1283.65 | 1.75 | 1.01 |  | 3350 | Mayo | 8.26 | 1283.11 | 1283.71 | 1.83 | 1.01 | 3350 | Mayo | 9.94 | 1283.11 | 1283.76 | 1.91 | 1.02 | 3350 | Mayo | 11.61 | 1283.11 | 1283.81 | 1.96 | 1.01 | 3350 | Mayo | 13.29 | 1283.11 | 1283.85 | 2.02 | 1.01
3350 | Junio | 5.44 | 1283.11 | 1283.61 | 1.69 | 1.02 |  | 3350 | Junio | 6.85 | 1283.11 | 1283.66 | 1.77 | 1.02 | 3350 | Junio | 8.26 | 1283.11 | 1283.71 | 1.83 | 1.01 | 3350 | Junio | 9.68 | 1283.11 | 1283.75 | 1.89 | 1.01 | 3350 | Junio | 11.09 | 1283.11 | 1283.79 | 1.94 | 1.01
3350 | Julio | 3.87 | 1283.11 | 1283.54 | 1.56 | 1.01 |  | 3350 | Julio | 5.18 | 1283.11 | 1283.6 | 1.65 | 1 | 3350 | Julio | 6.49 | 1283.11 | 1283.65 | 1.74 | 1.01 | 3350 | Julio | 7.79 | 1283.11 | 1283.69 | 1.81 | 1.02 | 3350 | Julio | 9.1 | 1283.11 | 1283.74 | 1.87 | 1.01
3350 | Agosto | 3.76 | 1283.11 | 1283.53 | 1.55 | 1.01 |  | 3350 | Agosto | 5.07 | 1283.11 | 1283.59 | 1.65 | 1.01 | 3350 | Agosto | 6.37 | 1283.11 | 1283.65 | 1.73 | 1.01 | 3350 | Agosto | 7.68 | 1283.11 | 1283.69 | 1.79 | 1.01 | 3350 | Agosto | 8.98 | 1283.11 | 1283.73 | 1.86 | 1.01
3350 | Septiembre | 4.99 | 1283.11 | 1283.59 | 1.65 | 1.01 |  | 3350 | Septiembre | 6.59 | 1283.11 | 1283.65 | 1.75 | 1.02 | 3350 | Septiembre | 8.2 | 1283.11 | 1283.71 | 1.83 | 1.01 | 3350 | Septiembre | 9.8 | 1283.11 | 1283.76 | 1.9 | 1.02 | 3350 | Septiembre | 11.41 | 1283.11 | 1283.8 | 1.96 | 1.02
3350 | Octubre | 6.13 | 1283.11 | 1283.64 | 1.72 | 1.01 |  | 3350 | Octubre | 7.67 | 1283.11 | 1283.69 | 1.8 | 1.01 | 3350 | Octubre | 9.21 | 1283.11 | 1283.74 | 1.88 | 1.01 | 3350 | Octubre | 10.75 | 1283.11 | 1283.78 | 1.93 | 1.01 | 3350 | Octubre | 12.28 | 1283.11 | 1283.83 | 1.98 | 1.01
3350 | Noviembre | 6.12 | 1283.11 | 1283.64 | 1.72 | 1.01 |  | 3350 | Noviembre | 7.58 | 1283.11 | 1283.69 | 1.81 | 1.02 | 3350 | Noviembre | 9.04 | 1283.11 | 1283.73 | 1.86 | 1.01 | 3350 | Noviembre | 10.51 | 1283.11 | 1283.78 | 1.92 | 1.01 | 3350 | Noviembre | 11.97 | 1283.11 | 1283.82 | 1.98 | 1.01
3350 | Diciembre | 5.38 | 1283.11 | 1283.61 | 1.68 | 1.01 |  | 3350 | Diciembre | 6.61 | 1283.11 | 1283.65 | 1.74 | 1.01 | 3350 | Diciembre | 7.84 | 1283.11 | 1283.7 | 1.81 | 1.02 | 3350 | Diciembre | 9.06 | 1283.11 | 1283.74 | 1.87 | 1.01 | 3350 | Diciembre | 10.29 | 1283.11 | 1283.77 | 1.92 | 1.01
3300 | Enero | 3.9 | 1280.51 | 1280.75 | 1.56 | 1.32 |  | 3300 | Enero | 5.17 | 1280.51 | 1280.78 | 1.75 | 1.4 | 3300 | Enero | 6.44 | 1280.51 | 1280.8 | 1.92 | 1.47 | 3300 | Enero | 7.72 | 1280.51 | 1280.82 | 2.05 | 1.51 | 3300 | Enero | 8.99 | 1280.51 | 1280.84 | 2.17 | 1.55
3300 | Febrero | 3.89 | 1280.51 | 1280.75 | 1.56 | 1.32 |  | 3300 | Febrero | 5.19 | 1280.51 | 1280.78 | 1.76 | 1.4 | 3300 | Febrero | 6.5 | 1280.51 | 1280.8 | 1.92 | 1.46 | 3300 | Febrero | 7.8 | 1280.51 | 1280.82 | 2.06 | 1.51 | 3300 | Febrero | 9.1 | 1280.51 | 1280.84 | 2.18 | 1.56
3300 | Marzo | 4.11 | 1280.51 | 1280.75 | 1.59 | 1.34 |  | 3300 | Marzo | 5.4 | 1280.51 | 1280.78 | 1.78 | 1.41 | 3300 | Marzo | 6.69 | 1280.51 | 1280.8 | 1.94 | 1.47 | 3300 | Marzo | 7.98 | 1280.51 | 1280.82 | 2.08 | 1.52 | 3300 | Marzo | 9.27 | 1280.51 | 1280.84 | 2.21 | 1.57
3300 | Abril | 5.26 | 1280.51 | 1280.78 | 1.76 | 1.41 |  | 3300 | Abril | 6.8 | 1280.51 | 1280.8 | 1.96 | 1.48 | 3300 | Abril | 8.35 | 1280.51 | 1280.82 | 2.13 | 1.55 | 3300 | Abril | 9.89 | 1280.51 | 1280.85 | 2.27 | 1.59 | 3300 | Abril | 11.43 | 1280.51 | 1280.87 | 2.38 | 1.62
3300 | Mayo | 6.58 | 1280.51 | 1280.8 | 1.93 | 1.47 |  | 3300 | Mayo | 8.26 | 1280.51 | 1280.82 | 2.12 | 1.55 | 3300 | Mayo | 9.94 | 1280.51 | 1280.85 | 2.26 | 1.58 | 3300 | Mayo | 11.61 | 1280.51 | 1280.87 | 2.41 | 1.64 | 3300 | Mayo | 13.29 | 1280.51 | 1280.89 | 2.53 | 1.68
3300 | Junio | 5.44 | 1280.51 | 1280.78 | 1.78 | 1.4 |  | 3300 | Junio | 6.85 | 1280.51 | 1280.8 | 1.96 | 1.48 | 3300 | Junio | 8.26 | 1280.51 | 1280.82 | 2.11 | 1.53 | 3300 | Junio | 9.68 | 1280.51 | 1280.84 | 2.24 | 1.58 | 3300 | Junio | 11.09 | 1280.51 | 1280.86 | 2.37 | 1.63
3300 | Julio | 3.87 | 1280.51 | 1280.75 | 1.56 | 1.33 |  | 3300 | Julio | 5.18 | 1280.51 | 1280.77 | 1.76 | 1.41 | 3300 | Julio | 6.49 | 1280.51 | 1280.8 | 1.92 | 1.47 | 3300 | Julio | 7.79 | 1280.51 | 1280.82 | 2.06 | 1.51 | 3300 | Julio | 9.1 | 1280.51 | 1280.84 | 2.2 | 1.57
3300 | Agosto | 3.76 | 1280.51 | 1280.75 | 1.54 | 1.32 |  | 3300 | Agosto | 5.07 | 1280.51 | 1280.77 | 1.73 | 1.39 | 3300 | Agosto | 6.37 | 1280.51 | 1280.8 | 1.91 | 1.46 | 3300 | Agosto | 7.68 | 1280.51 | 1280.82 | 2.06 | 1.52 | 3300 | Agosto | 8.98 | 1280.51 | 1280.83 | 2.18 | 1.56
3300 | Septiembre | 4.99 | 1280.51 | 1280.77 | 1.72 | 1.39 |  | 3300 | Septiembre | 6.59 | 1280.51 | 1280.8 | 1.93 | 1.47 | 3300 | Septiembre | 8.2 | 1280.51 | 1280.82 | 2.1 | 1.53 | 3300 | Septiembre | 9.8 | 1280.51 | 1280.85 | 2.25 | 1.58 | 3300 | Septiembre | 11.41 | 1280.51 | 1280.87 | 2.37 | 1.61
3300 | Octubre | 6.13 | 1280.51 | 1280.79 | 1.88 | 1.45 |  | 3300 | Octubre | 7.67 | 1280.51 | 1280.82 | 2.05 | 1.51 | 3300 | Octubre | 9.21 | 1280.51 | 1280.84 | 2.19 | 1.55 | 3300 | Octubre | 10.75 | 1280.51 | 1280.86 | 2.34 | 1.62 | 3300 | Octubre | 12.28 | 1280.51 | 1280.88 | 2.46 | 1.66
3300 | Noviembre | 6.12 | 1280.51 | 1280.79 | 1.88 | 1.46 |  | 3300 | Noviembre | 7.58 | 1280.51 | 1280.81 | 2.04 | 1.51 | 3300 | Noviembre | 9.04 | 1280.51 | 1280.84 | 2.19 | 1.56 | 3300 | Noviembre | 10.51 | 1280.51 | 1280.85 | 2.32 | 1.61 | 3300 | Noviembre | 11.97 | 1280.51 | 1280.87 | 2.42 | 1.63
3300 | Diciembre | 5.38 | 1280.51 | 1280.78 | 1.77 | 1.4 |  | 3300 | Diciembre | 6.61 | 1280.51 | 1280.8 | 1.94 | 1.47 | 3300 | Diciembre | 7.84 | 1280.51 | 1280.82 | 2.07 | 1.52 | 3300 | Diciembre | 9.06 | 1280.51 | 1280.84 | 2.19 | 1.56 | 3300 | Diciembre | 10.29 | 1280.51 | 1280.85 | 2.29 | 1.6
3250 | Enero | 4.23 | 1277 | 1277.71 | 0.7 | 0.36 |  | 3250 | Enero | 5.5 | 1277 | 1277.78 | 0.77 | 0.37 | 3250 | Enero | 6.77 | 1277 | 1277.85 | 0.82 | 0.38 | 3250 | Enero | 8.04 | 1277 | 1277.9 | 0.86 | 0.39 | 3250 | Enero | 9.31 | 1277 | 1277.96 | 0.9 | 0.4
3250 | Febrero | 4.23 | 1277 | 1277.71 | 0.7 | 0.36 |  | 3250 | Febrero | 5.53 | 1277 | 1277.78 | 0.77 | 0.37 | 3250 | Febrero | 6.83 | 1277 | 1277.85 | 0.82 | 0.38 | 3250 | Febrero | 8.14 | 1277 | 1277.91 | 0.87 | 0.39 | 3250 | Febrero | 9.44 | 1277 | 1277.96 | 0.91 | 0.4
3250 | Marzo | 4.45 | 1277 | 1277.72 | 0.72 | 0.36 |  | 3250 | Marzo | 5.74 | 1277 | 1277.79 | 0.78 | 0.38 | 3250 | Marzo | 7.03 | 1277 | 1277.86 | 0.83 | 0.39 | 3250 | Marzo | 8.31 | 1277 | 1277.91 | 0.88 | 0.4 | 3250 | Marzo | 9.6 | 1277 | 1277.97 | 0.91 | 0.4
3250 | Abril | 5.69 | 1277 | 1277.79 | 0.78 | 0.38 |  | 3250 | Abril | 7.24 | 1277 | 1277.87 | 0.84 | 0.39 | 3250 | Abril | 8.78 | 1277 | 1277.93 | 0.89 | 0.4 | 3250 | Abril | 10.33 | 1277 | 1277.99 | 0.93 | 0.41 | 3250 | Abril | 11.87 | 1277 | 1278.04 | 0.98 | 0.41
3250 | Mayo | 7.11 | 1277 | 1277.86 | 0.83 | 0.39 |  | 3250 | Mayo | 8.78 | 1277 | 1277.93 | 0.89 | 0.4 | 3250 | Mayo | 10.46 | 1277 | 1278 | 0.94 | 0.41 | 3250 | Mayo | 12.14 | 1277 | 1278.05 | 0.99 | 0.41 | 3250 | Mayo | 13.82 | 1277 | 1278.1 | 1.03 | 0.42
3250 | Junio | 5.88 | 1277 | 1277.8 | 0.79 | 0.38 |  | 3250 | Junio | 7.29 | 1277 | 1277.87 | 0.84 | 0.39 | 3250 | Junio | 8.7 | 1277 | 1277.93 | 0.89 | 0.4 | 3250 | Junio | 10.11 | 1277 | 1277.98 | 0.93 | 0.41 | 3250 | Junio | 11.52 | 1277 | 1278.03 | 0.97 | 0.41
3250 | Julio | 4.24 | 1277 | 1277.71 | 0.7 | 0.36 |  | 3250 | Julio | 5.54 | 1277 | 1277.78 | 0.77 | 0.37 | 3250 | Julio | 6.85 | 1277 | 1277.85 | 0.82 | 0.38 | 3250 | Julio | 8.16 | 1277 | 1277.91 | 0.87 | 0.4 | 3250 | Julio | 9.46 | 1277 | 1277.96 | 0.91 | 0.4
3250 | Agosto | 4.11 | 1277 | 1277.7 | 0.7 | 0.35 |  | 3250 | Agosto | 5.42 | 1277 | 1277.78 | 0.76 | 0.37 | 3250 | Agosto | 6.72 | 1277 | 1277.84 | 0.82 | 0.38 | 3250 | Agosto | 8.03 | 1277 | 1277.9 | 0.86 | 0.39 | 3250 | Agosto | 9.33 | 1277 | 1277.96 | 0.9 | 0.4
3250 | Septiembre | 5.45 | 1277 | 1277.78 | 0.76 | 0.37 |  | 3250 | Septiembre | 7.05 | 1277 | 1277.86 | 0.83 | 0.39 | 3250 | Septiembre | 8.65 | 1277 | 1277.93 | 0.89 | 0.4 | 3250 | Septiembre | 10.26 | 1277 | 1277.99 | 0.93 | 0.41 | 3250 | Septiembre | 11.86 | 1277 | 1278.04 | 0.98 | 0.41
3250 | Octubre | 6.59 | 1277 | 1277.84 | 0.81 | 0.38 |  | 3250 | Octubre | 8.13 | 1277 | 1277.9 | 0.87 | 0.4 | 3250 | Octubre | 9.67 | 1277 | 1277.97 | 0.92 | 0.4 | 3250 | Octubre | 11.2 | 1277 | 1278.02 | 0.96 | 0.41 | 3250 | Octubre | 12.74 | 1277 | 1278.07 | 1 | 0.41
3250 | Noviembre | 6.55 | 1277 | 1277.83 | 0.81 | 0.38 |  | 3250 | Noviembre | 8.01 | 1277 | 1277.9 | 0.86 | 0.39 | 3250 | Noviembre | 9.47 | 1277 | 1277.96 | 0.91 | 0.4 | 3250 | Noviembre | 10.94 | 1277 | 1278.01 | 0.95 | 0.41 | 3250 | Noviembre | 12.4 | 1277 | 1278.06 | 1 | 0.41
3250 | Diciembre | 5.75 | 1277 | 1277.8 | 0.78 | 0.38 |  | 3250 | Diciembre | 6.98 | 1277 | 1277.86 | 0.83 | 0.39 | 3250 | Diciembre | 8.21 | 1277 | 1277.91 | 0.87 | 0.39 | 3250 | Diciembre | 9.43 | 1277 | 1277.96 | 0.91 | 0.4 | 3250 | Diciembre | 10.66 | 1277 | 1278.01 | 0.94 | 0.41
3200 | Enero | 4.23 | 1276.97 | 1277.23 | 1.18 | 0.8 |  | 3200 | Enero | 5.5 | 1276.97 | 1277.27 | 1.31 | 0.83 | 3200 | Enero | 6.77 | 1276.97 | 1277.3 | 1.43 | 0.86 | 3200 | Enero | 8.04 | 1276.97 | 1277.33 | 1.54 | 0.89 | 3200 | Enero | 9.31 | 1276.97 | 1277.35 | 1.63 | 0.91
3200 | Febrero | 4.23 | 1276.97 | 1277.23 | 1.19 | 0.8 |  | 3200 | Febrero | 5.53 | 1276.97 | 1277.27 | 1.31 | 0.83 | 3200 | Febrero | 6.83 | 1276.97 | 1277.3 | 1.43 | 0.86 | 3200 | Febrero | 8.14 | 1276.97 | 1277.33 | 1.54 | 0.89 | 3200 | Febrero | 9.44 | 1276.97 | 1277.36 | 1.64 | 0.91
3200 | Marzo | 4.45 | 1276.97 | 1277.23 | 1.21 | 0.8 |  | 3200 | Marzo | 5.74 | 1276.97 | 1277.27 | 1.34 | 0.84 | 3200 | Marzo | 7.03 | 1276.97 | 1277.3 | 1.45 | 0.86 | 3200 | Marzo | 8.31 | 1276.97 | 1277.33 | 1.56 | 0.89 | 3200 | Marzo | 9.6 | 1276.97 | 1277.36 | 1.65 | 0.91
3200 | Abril | 5.69 | 1276.97 | 1277.27 | 1.33 | 0.83 |  | 3200 | Abril | 7.24 | 1276.97 | 1277.31 | 1.47 | 0.87 | 3200 | Abril | 8.78 | 1276.97 | 1277.34 | 1.58 | 0.89 | 3200 | Abril | 10.33 | 1276.97 | 1277.38 | 1.7 | 0.93 | 3200 | Abril | 11.87 | 1276.97 | 1277.4 | 1.8 | 0.95
3200 | Mayo | 7.11 | 1276.97 | 1277.31 | 1.46 | 0.87 |  | 3200 | Mayo | 8.78 | 1276.97 | 1277.34 | 1.6 | 0.9 | 3200 | Mayo | 10.46 | 1276.97 | 1277.38 | 1.7 | 0.92 | 3200 | Mayo | 12.14 | 1276.97 | 1277.41 | 1.81 | 0.95 | 3200 | Mayo | 13.82 | 1276.97 | 1277.44 | 1.92 | 0.98
3200 | Junio | 5.88 | 1276.97 | 1277.27 | 1.35 | 0.84 |  | 3200 | Junio | 7.29 | 1276.97 | 1277.31 | 1.48 | 0.87 | 3200 | Junio | 8.7 | 1276.97 | 1277.34 | 1.58 | 0.89 | 3200 | Junio | 10.11 | 1276.97 | 1277.37 | 1.68 | 0.92 | 3200 | Junio | 11.52 | 1276.97 | 1277.4 | 1.78 | 0.94
3200 | Julio | 4.24 | 1276.97 | 1277.23 | 1.19 | 0.8 |  | 3200 | Julio | 5.54 | 1276.97 | 1277.26 | 1.32 | 0.84 | 3200 | Julio | 6.85 | 1276.97 | 1277.3 | 1.44 | 0.86 | 3200 | Julio | 8.16 | 1276.97 | 1277.33 | 1.54 | 0.88 | 3200 | Julio | 9.46 | 1276.97 | 1277.36 | 1.64 | 0.91
3200 | Agosto | 4.11 | 1276.97 | 1277.22 | 1.17 | 0.8 |  | 3200 | Agosto | 5.42 | 1276.97 | 1277.26 | 1.3 | 0.83 | 3200 | Agosto | 6.72 | 1276.97 | 1277.3 | 1.43 | 0.86 | 3200 | Agosto | 8.03 | 1276.97 | 1277.33 | 1.53 | 0.88 | 3200 | Agosto | 9.33 | 1276.97 | 1277.36 | 1.63 | 0.91
3200 | Septiembre | 5.45 | 1276.97 | 1277.26 | 1.31 | 0.83 |  | 3200 | Septiembre | 7.05 | 1276.97 | 1277.3 | 1.46 | 0.87 | 3200 | Septiembre | 8.65 | 1276.97 | 1277.34 | 1.57 | 0.89 | 3200 | Septiembre | 10.26 | 1276.97 | 1277.37 | 1.7 | 0.93 | 3200 | Septiembre | 11.86 | 1276.97 | 1277.4 | 1.8 | 0.95
3200 | Octubre | 6.59 | 1276.97 | 1277.29 | 1.42 | 0.86 |  | 3200 | Octubre | 8.13 | 1276.97 | 1277.33 | 1.53 | 0.88 | 3200 | Octubre | 9.67 | 1276.97 | 1277.36 | 1.66 | 0.92 | 3200 | Octubre | 11.2 | 1276.97 | 1277.39 | 1.76 | 0.94 | 3200 | Octubre | 12.74 | 1276.97 | 1277.42 | 1.85 | 0.96
3200 | Noviembre | 6.55 | 1276.97 | 1277.29 | 1.4 | 0.85 |  | 3200 | Noviembre | 8.01 | 1276.97 | 1277.33 | 1.53 | 0.89 | 3200 | Noviembre | 9.47 | 1276.97 | 1277.36 | 1.64 | 0.91 | 3200 | Noviembre | 10.94 | 1276.97 | 1277.39 | 1.74 | 0.93 | 3200 | Noviembre | 12.4 | 1276.97 | 1277.42 | 1.82 | 0.95
3200 | Diciembre | 5.75 | 1276.97 | 1277.27 | 1.34 | 0.84 |  | 3200 | Diciembre | 6.98 | 1276.97 | 1277.3 | 1.45 | 0.86 | 3200 | Diciembre | 8.21 | 1276.97 | 1277.33 | 1.55 | 0.89 | 3200 | Diciembre | 9.43 | 1276.97 | 1277.36 | 1.64 | 0.91 | 3200 | Diciembre | 10.66 | 1276.97 | 1277.38 | 1.72 | 0.93
3150 | Enero | 4.23 | 1275.18 | 1275.53 | 1.36 | 1.01 |  | 3150 | Enero | 5.5 | 1275.18 | 1275.57 | 1.44 | 1.02 | 3150 | Enero | 6.77 | 1275.18 | 1275.6 | 1.52 | 1.02 | 3150 | Enero | 8.04 | 1275.18 | 1275.63 | 1.58 | 1.01 | 3150 | Enero | 9.31 | 1275.18 | 1275.66 | 1.64 | 1.01
3150 | Febrero | 4.23 | 1275.18 | 1275.53 | 1.35 | 1.01 |  | 3150 | Febrero | 5.53 | 1275.18 | 1275.57 | 1.44 | 1.02 | 3150 | Febrero | 6.83 | 1275.18 | 1275.6 | 1.52 | 1.02 | 3150 | Febrero | 8.14 | 1275.18 | 1275.64 | 1.59 | 1.01 | 3150 | Febrero | 9.44 | 1275.18 | 1275.67 | 1.65 | 1.01
3150 | Marzo | 4.45 | 1275.18 | 1275.54 | 1.37 | 1.02 |  | 3150 | Marzo | 5.74 | 1275.18 | 1275.58 | 1.45 | 1.01 | 3150 | Marzo | 7.03 | 1275.18 | 1275.61 | 1.54 | 1.02 | 3150 | Marzo | 8.31 | 1275.18 | 1275.64 | 1.6 | 1.01 | 3150 | Marzo | 9.6 | 1275.18 | 1275.67 | 1.66 | 1.01
3150 | Abril | 5.69 | 1275.18 | 1275.58 | 1.45 | 1.02 |  | 3150 | Abril | 7.24 | 1275.18 | 1275.61 | 1.54 | 1.02 | 3150 | Abril | 8.78 | 1275.18 | 1275.65 | 1.63 | 1.02 | 3150 | Abril | 10.33 | 1275.18 | 1275.68 | 1.69 | 1.01 | 3150 | Abril | 11.87 | 1275.18 | 1275.71 | 1.74 | 1.01
3150 | Mayo | 7.11 | 1275.18 | 1275.61 | 1.54 | 1.02 |  | 3150 | Mayo | 8.78 | 1275.18 | 1275.65 | 1.61 | 1.01 | 3150 | Mayo | 10.46 | 1275.18 | 1275.68 | 1.7 | 1.02 | 3150 | Mayo | 12.14 | 1275.18 | 1275.72 | 1.76 | 1.02 | 3150 | Mayo | 13.82 | 1275.18 | 1275.75 | 1.82 | 1.01
3150 | Junio | 5.88 | 1275.18 | 1275.58 | 1.45 | 1.01 |  | 3150 | Junio | 7.29 | 1275.18 | 1275.62 | 1.54 | 1.01 | 3150 | Junio | 8.7 | 1275.18 | 1275.65 | 1.62 | 1.02 | 3150 | Junio | 10.11 | 1275.18 | 1275.68 | 1.68 | 1.02 | 3150 | Junio | 11.52 | 1275.18 | 1275.71 | 1.73 | 1.01
3150 | Julio | 4.24 | 1275.18 | 1275.53 | 1.35 | 1.01 |  | 3150 | Julio | 5.54 | 1275.18 | 1275.57 | 1.43 | 1.01 | 3150 | Julio | 6.85 | 1275.18 | 1275.61 | 1.52 | 1.01 | 3150 | Julio | 8.16 | 1275.18 | 1275.64 | 1.59 | 1.02 | 3150 | Julio | 9.46 | 1275.18 | 1275.67 | 1.65 | 1.01
3150 | Agosto | 4.11 | 1275.18 | 1275.53 | 1.35 | 1.02 |  | 3150 | Agosto | 5.42 | 1275.18 | 1275.57 | 1.43 | 1.02 | 3150 | Agosto | 6.72 | 1275.18 | 1275.6 | 1.51 | 1.01 | 3150 | Agosto | 8.03 | 1275.18 | 1275.63 | 1.58 | 1.02 | 3150 | Agosto | 9.33 | 1275.18 | 1275.66 | 1.65 | 1.01
3150 | Septiembre | 5.45 | 1275.18 | 1275.57 | 1.42 | 1.01 |  | 3150 | Septiembre | 7.05 | 1275.18 | 1275.61 | 1.53 | 1.01 | 3150 | Septiembre | 8.65 | 1275.18 | 1275.65 | 1.62 | 1.02 | 3150 | Septiembre | 10.26 | 1275.18 | 1275.68 | 1.68 | 1.01 | 3150 | Septiembre | 11.86 | 1275.18 | 1275.71 | 1.74 | 1.01
3150 | Octubre | 6.59 | 1275.18 | 1275.6 | 1.5 | 1.01 |  | 3150 | Octubre | 8.13 | 1275.18 | 1275.63 | 1.6 | 1.02 | 3150 | Octubre | 9.67 | 1275.18 | 1275.67 | 1.66 | 1.01 | 3150 | Octubre | 11.2 | 1275.18 | 1275.7 | 1.72 | 1.01 | 3150 | Octubre | 12.74 | 1275.18 | 1275.73 | 1.78 | 1.01
3150 | Noviembre | 6.55 | 1275.18 | 1275.6 | 1.51 | 1.02 |  | 3150 | Noviembre | 8.01 | 1275.18 | 1275.63 | 1.58 | 1.01 | 3150 | Noviembre | 9.47 | 1275.18 | 1275.67 | 1.65 | 1.01 | 3150 | Noviembre | 10.94 | 1275.18 | 1275.7 | 1.71 | 1.01 | 3150 | Noviembre | 12.4 | 1275.18 | 1275.72 | 1.77 | 1.02
3150 | Diciembre | 5.75 | 1275.18 | 1275.58 | 1.45 | 1.01 |  | 3150 | Diciembre | 6.98 | 1275.18 | 1275.61 | 1.53 | 1.02 | 3150 | Diciembre | 8.21 | 1275.18 | 1275.64 | 1.59 | 1.01 | 3150 | Diciembre | 9.43 | 1275.18 | 1275.66 | 1.65 | 1.01 | 3150 | Diciembre | 10.66 | 1275.18 | 1275.69 | 1.7 | 1.01
3100 | Enero | 4.35 | 1269.17 | 1269.32 | 3.34 | 3.46 |  | 3100 | Enero | 5.63 | 1269.17 | 1269.34 | 3.65 | 3.57 | 3100 | Enero | 6.9 | 1269.17 | 1269.35 | 3.97 | 3.74 | 3100 | Enero | 8.17 | 1269.17 | 1269.37 | 4.29 | 3.92 | 3100 | Enero | 9.44 | 1269.17 | 1269.37 | 4.67 | 4.19
3100 | Febrero | 4.35 | 1269.17 | 1269.32 | 3.38 | 3.52 |  | 3100 | Febrero | 5.66 | 1269.17 | 1269.34 | 3.62 | 3.53 | 3100 | Febrero | 6.96 | 1269.17 | 1269.35 | 4.06 | 3.84 | 3100 | Febrero | 8.26 | 1269.17 | 1269.37 | 4.3 | 3.92 | 3100 | Febrero | 9.57 | 1269.17 | 1269.38 | 4.62 | 4.12
3100 | Marzo | 4.58 | 1269.17 | 1269.33 | 3.45 | 3.56 |  | 3100 | Marzo | 5.86 | 1269.17 | 1269.34 | 3.76 | 3.67 | 3100 | Marzo | 7.15 | 1269.17 | 1269.36 | 4.07 | 3.82 | 3100 | Marzo | 8.44 | 1269.17 | 1269.37 | 4.33 | 3.93 | 3100 | Marzo | 9.73 | 1269.17 | 1269.38 | 4.62 | 4.1
3100 | Abril | 5.86 | 1269.17 | 1269.34 | 3.67 | 3.56 |  | 3100 | Abril | 7.41 | 1269.17 | 1269.36 | 4.14 | 3.87 | 3100 | Abril | 8.95 | 1269.17 | 1269.37 | 4.42 | 3.96 | 3100 | Abril | 10.5 | 1269.17 | 1269.39 | 4.71 | 4.09 | 3100 | Abril | 12.04 | 1269.17 | 1269.4 | 4.97 | 4.22
3100 | Mayo | 7.31 | 1269.17 | 1269.36 | 4.07 | 3.8 |  | 3100 | Mayo | 8.99 | 1269.17 | 1269.37 | 4.49 | 4.04 | 3100 | Mayo | 10.66 | 1269.17 | 1269.39 | 4.7 | 4.07 | 3100 | Mayo | 12.34 | 1269.17 | 1269.4 | 5 | 4.21 | 3100 | Mayo | 14.02 | 1269.17 | 1269.41 | 5.2 | 4.27
3100 | Junio | 6.04 | 1269.17 | 1269.35 | 3.75 | 3.62 |  | 3100 | Junio | 7.45 | 1269.17 | 1269.36 | 4.12 | 3.83 | 3100 | Junio | 8.86 | 1269.17 | 1269.37 | 4.44 | 4 | 3100 | Junio | 10.28 | 1269.17 | 1269.38 | 4.69 | 4.1 | 3100 | Junio | 11.69 | 1269.17 | 1269.4 | 4.88 | 4.16
3100 | Julio | 4.37 | 1269.17 | 1269.32 | 3.38 | 3.51 |  | 3100 | Julio | 5.68 | 1269.17 | 1269.34 | 3.73 | 3.66 | 3100 | Julio | 6.99 | 1269.17 | 1269.35 | 4.07 | 3.84 | 3100 | Julio | 8.29 | 1269.17 | 1269.37 | 4.34 | 3.96 | 3100 | Julio | 9.6 | 1269.17 | 1269.38 | 4.58 | 4.07
3100 | Agosto | 4.25 | 1269.17 | 1269.32 | 3.23 | 3.33 |  | 3100 | Agosto | 5.55 | 1269.17 | 1269.34 | 3.68 | 3.62 | 3100 | Agosto | 6.86 | 1269.17 | 1269.35 | 4 | 3.78 | 3100 | Agosto | 8.16 | 1269.17 | 1269.37 | 4.28 | 3.92 | 3100 | Agosto | 9.47 | 1269.17 | 1269.38 | 4.51 | 4
3100 | Septiembre | 5.62 | 1269.17 | 1269.34 | 3.64 | 3.56 |  | 3100 | Septiembre | 7.23 | 1269.17 | 1269.36 | 4.1 | 3.85 | 3100 | Septiembre | 8.83 | 1269.17 | 1269.37 | 4.41 | 3.96 | 3100 | Septiembre | 10.43 | 1269.17 | 1269.38 | 4.7 | 4.1 | 3100 | Septiembre | 12.04 | 1269.17 | 1269.4 | 4.92 | 4.16
3100 | Octubre | 6.76 | 1269.17 | 1269.35 | 3.97 | 3.77 |  | 3100 | Octubre | 8.3 | 1269.17 | 1269.37 | 4.32 | 3.93 | 3100 | Octubre | 9.84 | 1269.17 | 1269.38 | 4.69 | 4.16 | 3100 | Octubre | 11.38 | 1269.17 | 1269.39 | 4.81 | 4.11 | 3100 | Octubre | 12.91 | 1269.17 | 1269.41 | 5.02 | 4.18
3100 | Noviembre | 6.71 | 1269.17 | 1269.35 | 3.9 | 3.69 |  | 3100 | Noviembre | 8.18 | 1269.17 | 1269.37 | 4.27 | 3.9 | 3100 | Noviembre | 9.64 | 1269.17 | 1269.38 | 4.55 | 4.02 | 3100 | Noviembre | 11.1 | 1269.17 | 1269.39 | 4.84 | 4.17 | 3100 | Noviembre | 12.57 | 1269.17 | 1269.4 | 5.06 | 4.26
3100 | Diciembre | 5.9 | 1269.17 | 1269.34 | 3.73 | 3.63 |  | 3100 | Diciembre | 7.12 | 1269.17 | 1269.36 | 4.05 | 3.8 | 3100 | Diciembre | 8.35 | 1269.17 | 1269.37 | 4.36 | 3.97 | 3100 | Diciembre | 9.57 | 1269.17 | 1269.38 | 4.57 | 4.05 | 3100 | Diciembre | 10.8 | 1269.17 | 1269.39 | 4.73 | 4.09
3050 | Enero | 4.35 | 1266.83 | 1267.1 | 1.31 | 1 |  | 3050 | Enero | 5.63 | 1266.83 | 1267.13 | 1.43 | 1.01 | 3050 | Enero | 6.9 | 1266.83 | 1267.16 | 1.51 | 1 | 3050 | Enero | 8.17 | 1266.83 | 1267.19 | 1.61 | 1.02 | 3050 | Enero | 9.44 | 1266.83 | 1267.22 | 1.66 | 1.01
3050 | Febrero | 4.35 | 1266.83 | 1267.09 | 1.33 | 1.02 |  | 3050 | Febrero | 5.66 | 1266.83 | 1267.13 | 1.42 | 1 | 3050 | Febrero | 6.96 | 1266.83 | 1267.16 | 1.52 | 1 | 3050 | Febrero | 8.26 | 1266.83 | 1267.19 | 1.6 | 1.01 | 3050 | Febrero | 9.57 | 1266.83 | 1267.22 | 1.68 | 1.01
3050 | Marzo | 4.58 | 1266.83 | 1267.1 | 1.35 | 1.02 |  | 3050 | Marzo | 5.86 | 1266.83 | 1267.14 | 1.45 | 1.01 | 3050 | Marzo | 7.15 | 1266.83 | 1267.17 | 1.54 | 1.01 | 3050 | Marzo | 8.44 | 1266.83 | 1267.19 | 1.62 | 1.01 | 3050 | Marzo | 9.73 | 1266.83 | 1267.22 | 1.69 | 1.01
3050 | Abril | 5.86 | 1266.83 | 1267.14 | 1.45 | 1.01 |  | 3050 | Abril | 7.41 | 1266.83 | 1267.17 | 1.55 | 1.01 | 3050 | Abril | 8.95 | 1266.83 | 1267.21 | 1.65 | 1.01 | 3050 | Abril | 10.5 | 1266.83 | 1267.24 | 1.71 | 1.01 | 3050 | Abril | 12.04 | 1266.83 | 1267.27 | 1.79 | 1.01
3050 | Mayo | 7.31 | 1266.83 | 1267.17 | 1.54 | 1.01 |  | 3050 | Mayo | 8.99 | 1266.83 | 1267.21 | 1.64 | 1.01 | 3050 | Mayo | 10.66 | 1266.83 | 1267.24 | 1.73 | 1.01 | 3050 | Mayo | 12.34 | 1266.83 | 1267.27 | 1.8 | 1.01 | 3050 | Mayo | 14.02 | 1266.83 | 1267.31 | 1.87 | 1.01
3050 | Junio | 6.04 | 1266.83 | 1267.14 | 1.47 | 1.02 |  | 3050 | Junio | 7.45 | 1266.83 | 1267.17 | 1.55 | 1.01 | 3050 | Junio | 8.86 | 1266.83 | 1267.2 | 1.64 | 1.01 | 3050 | Junio | 10.28 | 1266.83 | 1267.23 | 1.72 | 1.02 | 3050 | Junio | 11.69 | 1266.83 | 1267.26 | 1.78 | 1.01
3050 | Julio | 4.37 | 1266.83 | 1267.1 | 1.3 | 0.98 |  | 3050 | Julio | 5.68 | 1266.83 | 1267.13 | 1.43 | 1.01 | 3050 | Julio | 6.99 | 1266.83 | 1267.16 | 1.54 | 1.02 | 3050 | Julio | 8.29 | 1266.83 | 1267.19 | 1.61 | 1.01 | 3050 | Julio | 9.6 | 1266.83 | 1267.22 | 1.68 | 1.01
3050 | Agosto | 4.25 | 1266.83 | 1267.09 | 1.31 | 1 |  | 3050 | Agosto | 5.55 | 1266.83 | 1267.13 | 1.43 | 1.01 | 3050 | Agosto | 6.86 | 1266.83 | 1267.16 | 1.52 | 1.01 | 3050 | Agosto | 8.16 | 1266.83 | 1267.19 | 1.6 | 1.01 | 3050 | Agosto | 9.47 | 1266.83 | 1267.22 | 1.67 | 1.01
3050 | Septiembre | 5.62 | 1266.83 | 1267.13 | 1.43 | 1.01 |  | 3050 | Septiembre | 7.23 | 1266.83 | 1267.17 | 1.54 | 1 | 3050 | Septiembre | 8.83 | 1266.83 | 1267.2 | 1.64 | 1.02 | 3050 | Septiembre | 10.43 | 1266.83 | 1267.24 | 1.71 | 1.01 | 3050 | Septiembre | 12.04 | 1266.83 | 1267.27 | 1.79 | 1.01
3050 | Octubre | 6.76 | 1266.83 | 1267.16 | 1.52 | 1.02 |  | 3050 | Octubre | 8.3 | 1266.83 | 1267.19 | 1.6 | 1.01 | 3050 | Octubre | 9.84 | 1266.83 | 1267.23 | 1.68 | 1 | 3050 | Octubre | 11.38 | 1266.83 | 1267.26 | 1.76 | 1.01 | 3050 | Octubre | 12.91 | 1266.83 | 1267.29 | 1.82 | 1.01
3050 | Noviembre | 6.71 | 1266.83 | 1267.16 | 1.51 | 1.02 |  | 3050 | Noviembre | 8.18 | 1266.83 | 1267.19 | 1.6 | 1.01 | 3050 | Noviembre | 9.64 | 1266.83 | 1267.22 | 1.68 | 1.01 | 3050 | Noviembre | 11.1 | 1266.83 | 1267.25 | 1.76 | 1.02 | 3050 | Noviembre | 12.57 | 1266.83 | 1267.28 | 1.81 | 1.01
3050 | Diciembre | 5.9 | 1266.83 | 1267.14 | 1.45 | 1.01 |  | 3050 | Diciembre | 7.12 | 1266.83 | 1267.16 | 1.55 | 1.02 | 3050 | Diciembre | 8.35 | 1266.83 | 1267.19 | 1.61 | 1.01 | 3050 | Diciembre | 9.57 | 1266.83 | 1267.22 | 1.67 | 1.01 | 3050 | Diciembre | 10.8 | 1266.83 | 1267.24 | 1.73 | 1.01
3000 | Enero | 4.35 | 1261.37 | 1261.52 | 2.89 | 3.03 |  | 3000 | Enero | 5.63 | 1261.37 | 1261.53 | 3.21 | 3.17 | 3000 | Enero | 6.9 | 1261.37 | 1261.54 | 3.54 | 3.37 | 3000 | Enero | 8.17 | 1261.37 | 1261.56 | 3.71 | 3.36 | 3000 | Enero | 9.44 | 1261.37 | 1261.56 | 4.03 | 3.57
3000 | Febrero | 4.35 | 1261.37 | 1261.52 | 2.8 | 2.89 |  | 3000 | Febrero | 5.66 | 1261.37 | 1261.53 | 3.25 | 3.23 | 3000 | Febrero | 6.96 | 1261.37 | 1261.54 | 3.57 | 3.39 | 3000 | Febrero | 8.26 | 1261.37 | 1261.55 | 3.82 | 3.49 | 3000 | Febrero | 9.57 | 1261.37 | 1261.57 | 4.03 | 3.56
3000 | Marzo | 4.58 | 1261.37 | 1261.52 | 2.86 | 2.92 |  | 3000 | Marzo | 5.86 | 1261.37 | 1261.53 | 3.25 | 3.18 | 3000 | Marzo | 7.15 | 1261.37 | 1261.54 | 3.63 | 3.44 | 3000 | Marzo | 8.44 | 1261.37 | 1261.56 | 3.86 | 3.51 | 3000 | Marzo | 9.73 | 1261.37 | 1261.57 | 4.06 | 3.57
3000 | Abril | 5.86 | 1261.37 | 1261.53 | 3.29 | 3.24 |  | 3000 | Abril | 7.41 | 1261.37 | 1261.55 | 3.67 | 3.43 | 3000 | Abril | 8.95 | 1261.37 | 1261.56 | 3.96 | 3.56 | 3000 | Abril | 10.5 | 1261.37 | 1261.57 | 4.21 | 3.65 | 3000 | Abril | 12.04 | 1261.37 | 1261.59 | 4.42 | 3.71
3000 | Mayo | 7.31 | 1261.37 | 1261.55 | 3.63 | 3.41 |  | 3000 | Mayo | 8.99 | 1261.37 | 1261.56 | 3.94 | 3.53 | 3000 | Mayo | 10.66 | 1261.37 | 1261.57 | 4.26 | 3.68 | 3000 | Mayo | 12.34 | 1261.37 | 1261.59 | 4.49 | 3.75 | 3000 | Mayo | 14.02 | 1261.37 | 1261.6 | 4.72 | 3.84
3000 | Junio | 6.04 | 1261.37 | 1261.53 | 3.35 | 3.28 |  | 3000 | Junio | 7.45 | 1261.37 | 1261.55 | 3.67 | 3.42 | 3000 | Junio | 8.86 | 1261.37 | 1261.56 | 3.93 | 3.54 | 3000 | Junio | 10.28 | 1261.37 | 1261.57 | 4.2 | 3.66 | 3000 | Junio | 11.69 | 1261.37 | 1261.58 | 4.39 | 3.71
3000 | Julio | 4.37 | 1261.37 | 1261.51 | 3.03 | 3.22 |  | 3000 | Julio | 5.68 | 1261.37 | 1261.53 | 3.23 | 3.19 | 3000 | Julio | 6.99 | 1261.37 | 1261.55 | 3.47 | 3.25 | 3000 | Julio | 8.29 | 1261.37 | 1261.56 | 3.78 | 3.43 | 3000 | Julio | 9.6 | 1261.37 | 1261.57 | 4.06 | 3.59
3000 | Agosto | 4.25 | 1261.37 | 1261.52 | 2.83 | 2.97 |  | 3000 | Agosto | 5.55 | 1261.37 | 1261.53 | 3.16 | 3.12 | 3000 | Agosto | 6.86 | 1261.37 | 1261.54 | 3.53 | 3.36 | 3000 | Agosto | 8.16 | 1261.37 | 1261.55 | 3.82 | 3.51 | 3000 | Agosto | 9.47 | 1261.37 | 1261.57 | 3.98 | 3.51
3000 | Septiembre | 5.62 | 1261.37 | 1261.53 | 3.21 | 3.18 |  | 3000 | Septiembre | 7.23 | 1261.37 | 1261.55 | 3.61 | 3.4 | 3000 | Septiembre | 8.83 | 1261.37 | 1261.56 | 3.91 | 3.52 | 3000 | Septiembre | 10.43 | 1261.37 | 1261.57 | 4.24 | 3.69 | 3000 | Septiembre | 12.04 | 1261.37 | 1261.58 | 4.49 | 3.79
3000 | Octubre | 6.76 | 1261.37 | 1261.54 | 3.5 | 3.33 |  | 3000 | Octubre | 8.3 | 1261.37 | 1261.56 | 3.82 | 3.48 | 3000 | Octubre | 9.84 | 1261.37 | 1261.57 | 4.13 | 3.64 | 3000 | Octubre | 11.38 | 1261.37 | 1261.58 | 4.38 | 3.74 | 3000 | Octubre | 12.91 | 1261.37 | 1261.59 | 4.54 | 3.75
3000 | Noviembre | 6.71 | 1261.37 | 1261.54 | 3.42 | 3.24 |  | 3000 | Noviembre | 8.18 | 1261.37 | 1261.55 | 3.8 | 3.47 | 3000 | Noviembre | 9.64 | 1261.37 | 1261.57 | 4.07 | 3.6 | 3000 | Noviembre | 11.1 | 1261.37 | 1261.58 | 4.33 | 3.72 | 3000 | Noviembre | 12.57 | 1261.37 | 1261.59 | 4.56 | 3.81
3000 | Diciembre | 5.9 | 1261.37 | 1261.53 | 3.25 | 3.17 |  | 3000 | Diciembre | 7.12 | 1261.37 | 1261.55 | 3.48 | 3.24 | 3000 | Diciembre | 8.35 | 1261.37 | 1261.55 | 3.86 | 3.52 | 3000 | Diciembre | 9.57 | 1261.37 | 1261.57 | 4.06 | 3.59 | 3000 | Diciembre | 10.8 | 1261.37 | 1261.57 | 4.27 | 3.68
2950 | Enero | 4.35 | 1256.92 | 1257.26 | 1.52 | 1.01 |  | 2950 | Enero | 5.63 | 1256.92 | 1257.31 | 1.63 | 1.02 | 2950 | Enero | 6.9 | 1256.92 | 1257.35 | 1.7 | 1 | 2950 | Enero | 8.17 | 1256.92 | 1257.39 | 1.77 | 1 | 2950 | Enero | 9.44 | 1256.92 | 1257.43 | 1.84 | 1.01
2950 | Febrero | 4.35 | 1256.92 | 1257.26 | 1.52 | 1.01 |  | 2950 | Febrero | 5.66 | 1256.92 | 1257.31 | 1.63 | 1.02 | 2950 | Febrero | 6.96 | 1256.92 | 1257.35 | 1.72 | 1.01 | 2950 | Febrero | 8.26 | 1256.92 | 1257.39 | 1.78 | 1.01 | 2950 | Febrero | 9.57 | 1256.92 | 1257.41 | 1.93 | 1.07
2950 | Marzo | 4.58 | 1256.92 | 1257.27 | 1.54 | 1.01 |  | 2950 | Marzo | 5.86 | 1256.92 | 1257.31 | 1.65 | 1.02 | 2950 | Marzo | 7.15 | 1256.92 | 1257.36 | 1.71 | 1 | 2950 | Marzo | 8.44 | 1256.92 | 1257.4 | 1.79 | 1 | 2950 | Marzo | 9.73 | 1256.92 | 1257.43 | 1.85 | 1
2950 | Abril | 5.86 | 1256.92 | 1257.32 | 1.64 | 1.01 |  | 2950 | Abril | 7.41 | 1256.92 | 1257.37 | 1.74 | 1.01 | 2950 | Abril | 8.95 | 1256.92 | 1257.41 | 1.83 | 1.01 | 2950 | Abril | 10.5 | 1256.92 | 1257.45 | 1.89 | 1.01 | 2950 | Abril | 12.04 | 1256.92 | 1257.49 | 1.97 | 1.02
2950 | Mayo | 7.31 | 1256.92 | 1257.36 | 1.72 | 1 |  | 2950 | Mayo | 8.99 | 1256.92 | 1257.41 | 1.82 | 1.01 | 2950 | Mayo | 10.66 | 1256.92 | 1257.46 | 1.9 | 1.01 | 2950 | Mayo | 12.34 | 1256.92 | 1257.5 | 1.98 | 1.02 | 2950 | Mayo | 14.02 | 1256.92 | 1257.53 | 2.06 | 1.03
2950 | Junio | 6.04 | 1256.92 | 1257.32 | 1.66 | 1.01 |  | 2950 | Junio | 7.45 | 1256.92 | 1257.37 | 1.74 | 1.01 | 2950 | Junio | 8.86 | 1256.92 | 1257.41 | 1.81 | 1.01 | 2950 | Junio | 10.28 | 1256.92 | 1257.45 | 1.87 | 1.01 | 2950 | Junio | 11.69 | 1256.92 | 1257.48 | 1.95 | 1.02
2950 | Julio | 4.37 | 1256.92 | 1257.26 | 1.52 | 1.01 |  | 2950 | Julio | 5.68 | 1256.92 | 1257.31 | 1.63 | 1.01 | 2950 | Julio | 6.99 | 1256.92 | 1257.35 | 1.71 | 1 | 2950 | Julio | 8.29 | 1256.92 | 1257.39 | 1.78 | 1.01 | 2950 | Julio | 9.6 | 1256.92 | 1257.43 | 1.85 | 1.01
2950 | Agosto | 4.25 | 1256.92 | 1257.26 | 1.51 | 1.01 |  | 2950 | Agosto | 5.55 | 1256.92 | 1257.3 | 1.62 | 1.02 | 2950 | Agosto | 6.86 | 1256.92 | 1257.35 | 1.7 | 1.01 | 2950 | Agosto | 8.16 | 1256.92 | 1257.39 | 1.78 | 1.01 | 2950 | Agosto | 9.47 | 1256.92 | 1257.43 | 1.84 | 1
2950 | Septiembre | 5.62 | 1256.92 | 1257.31 | 1.63 | 1.01 |  | 2950 | Septiembre | 7.23 | 1256.92 | 1257.36 | 1.73 | 1.01 | 2950 | Septiembre | 8.83 | 1256.92 | 1257.41 | 1.81 | 1.01 | 2950 | Septiembre | 10.43 | 1256.92 | 1257.45 | 1.88 | 1.01 | 2950 | Septiembre | 12.04 | 1256.92 | 1257.49 | 1.97 | 1.02
2950 | Octubre | 6.76 | 1256.92 | 1257.35 | 1.7 | 1.01 |  | 2950 | Octubre | 8.3 | 1256.92 | 1257.39 | 1.78 | 1.01 | 2950 | Octubre | 9.84 | 1256.92 | 1257.44 | 1.86 | 1.01 | 2950 | Octubre | 11.38 | 1256.92 | 1257.47 | 1.93 | 1.01 | 2950 | Octubre | 12.91 | 1256.92 | 1257.51 | 2.01 | 1.03
2950 | Noviembre | 6.71 | 1256.92 | 1257.34 | 1.69 | 1.01 |  | 2950 | Noviembre | 8.18 | 1256.92 | 1257.39 | 1.78 | 1.01 | 2950 | Noviembre | 9.64 | 1256.92 | 1257.41 | 1.97 | 1.1 | 2950 | Noviembre | 11.1 | 1256.92 | 1257.47 | 1.92 | 1.01 | 2950 | Noviembre | 12.57 | 1256.92 | 1257.5 | 1.99 | 1.02
2950 | Diciembre | 5.9 | 1256.92 | 1257.32 | 1.64 | 1 |  | 2950 | Diciembre | 7.12 | 1256.92 | 1257.36 | 1.72 | 1.01 | 2950 | Diciembre | 8.35 | 1256.92 | 1257.4 | 1.78 | 1 | 2950 | Diciembre | 9.57 | 1256.92 | 1257.43 | 1.85 | 1.01 | 2950 | Diciembre | 10.8 | 1256.92 | 1257.46 | 1.9 | 1.01
2900 | Enero | 4.35 | 1250.98 | 1251.14 | 3.9 | 3.88 |  | 2900 | Enero | 5.63 | 1250.98 | 1251.16 | 4.22 | 3.98 | 2900 | Enero | 6.9 | 1250.98 | 1251.17 | 4.63 | 4.23 | 2900 | Enero | 8.17 | 1250.98 | 1251.18 | 4.87 | 4.31 | 2900 | Enero | 9.44 | 1250.98 | 1251.2 | 5.12 | 4.35
2900 | Febrero | 4.35 | 1250.98 | 1251.14 | 3.9 | 3.88 |  | 2900 | Febrero | 5.66 | 1250.98 | 1251.16 | 4.22 | 3.98 | 2900 | Febrero | 6.96 | 1250.98 | 1251.17 | 4.56 | 4.14 | 2900 | Febrero | 8.26 | 1250.98 | 1251.18 | 4.88 | 4.29 | 2900 | Febrero | 9.57 | 1250.98 | 1251.21 | 4.63 | 3.76
2900 | Marzo | 4.58 | 1250.98 | 1251.14 | 3.97 | 3.91 |  | 2900 | Marzo | 5.86 | 1250.98 | 1251.16 | 4.35 | 4.09 | 2900 | Marzo | 7.15 | 1250.98 | 1251.17 | 4.7 | 4.27 | 2900 | Marzo | 8.44 | 1250.98 | 1251.19 | 4.93 | 4.32 | 2900 | Marzo | 9.73 | 1250.98 | 1251.2 | 5.19 | 4.38
2900 | Abril | 5.86 | 1250.98 | 1251.16 | 4.35 | 4.1 |  | 2900 | Abril | 7.41 | 1250.98 | 1251.18 | 4.69 | 4.22 | 2900 | Abril | 8.95 | 1250.98 | 1251.19 | 5.05 | 4.37 | 2900 | Abril | 10.5 | 1250.98 | 1251.21 | 5.26 | 4.33 | 2900 | Abril | 12.04 | 1250.98 | 1251.23 | 5.39 | 4.24
2900 | Mayo | 7.31 | 1250.98 | 1251.17 | 4.72 | 4.27 |  | 2900 | Mayo | 8.99 | 1250.98 | 1251.19 | 5.03 | 4.33 | 2900 | Mayo | 10.66 | 1250.98 | 1251.21 | 5.29 | 4.34 | 2900 | Mayo | 12.34 | 1250.98 | 1251.23 | 5.43 | 4.24 | 2900 | Mayo | 14.02 | 1250.98 | 1251.25 | 5.54 | 4.15
2900 | Junio | 6.04 | 1250.98 | 1251.16 | 4.35 | 4.05 |  | 2900 | Junio | 7.45 | 1250.98 | 1251.18 | 4.71 | 4.24 | 2900 | Junio | 8.86 | 1250.98 | 1251.19 | 5.01 | 4.34 | 2900 | Junio | 10.28 | 1250.98 | 1251.2 | 5.26 | 4.36 | 2900 | Junio | 11.69 | 1250.98 | 1251.22 | 5.37 | 4.27
2900 | Julio | 4.37 | 1250.98 | 1251.14 | 3.92 | 3.89 |  | 2900 | Julio | 5.68 | 1250.98 | 1251.16 | 4.24 | 3.99 | 2900 | Julio | 6.99 | 1250.98 | 1251.17 | 4.64 | 4.23 | 2900 | Julio | 8.29 | 1250.98 | 1251.18 | 4.89 | 4.31 | 2900 | Julio | 9.6 | 1250.98 | 1251.2 | 5.11 | 4.31
2900 | Agosto | 4.25 | 1250.98 | 1251.13 | 3.87 | 3.87 |  | 2900 | Agosto | 5.55 | 1250.98 | 1251.15 | 4.19 | 3.96 | 2900 | Agosto | 6.86 | 1250.98 | 1251.17 | 4.63 | 4.24 | 2900 | Agosto | 8.16 | 1250.98 | 1251.18 | 4.92 | 4.36 | 2900 | Agosto | 9.47 | 1250.98 | 1251.2 | 5.14 | 4.37
2900 | Septiembre | 5.62 | 1250.98 | 1251.15 | 4.22 | 3.99 |  | 2900 | Septiembre | 7.23 | 1250.98 | 1251.17 | 4.72 | 4.28 | 2900 | Septiembre | 8.83 | 1250.98 | 1251.19 | 5.01 | 4.34 | 2900 | Septiembre | 10.43 | 1250.98 | 1251.21 | 5.28 | 4.36 | 2900 | Septiembre | 12.04 | 1250.98 | 1251.22 | 5.41 | 4.26
2900 | Octubre | 6.76 | 1250.98 | 1251.17 | 4.56 | 4.17 |  | 2900 | Octubre | 8.3 | 1250.98 | 1251.18 | 4.89 | 4.31 | 2900 | Octubre | 9.84 | 1250.98 | 1251.2 | 5.21 | 4.39 | 2900 | Octubre | 11.38 | 1250.98 | 1251.22 | 5.35 | 4.29 | 2900 | Octubre | 12.91 | 1250.98 | 1251.23 | 5.46 | 4.2
2900 | Noviembre | 6.71 | 1250.98 | 1251.17 | 4.56 | 4.18 |  | 2900 | Noviembre | 8.18 | 1250.98 | 1251.18 | 4.87 | 4.31 | 2900 | Noviembre | 9.64 | 1250.98 | 1251.22 | 4.47 | 3.56 | 2900 | Noviembre | 11.1 | 1250.98 | 1251.21 | 5.33 | 4.32 | 2900 | Noviembre | 12.57 | 1250.98 | 1251.23 | 5.45 | 4.23
2900 | Diciembre | 5.9 | 1250.98 | 1251.16 | 4.38 | 4.12 |  | 2900 | Diciembre | 7.12 | 1250.98 | 1251.17 | 4.65 | 4.22 | 2900 | Diciembre | 8.35 | 1250.98 | 1251.18 | 4.91 | 4.32 | 2900 | Diciembre | 9.57 | 1250.98 | 1251.2 | 5.11 | 4.31 | 2900 | Diciembre | 10.8 | 1250.98 | 1251.21 | 5.3 | 4.33
2850 | Enero | 4.35 | 1248.69 | 1248.99 | 1.14 | 0.84 |  | 2850 | Enero | 5.63 | 1248.69 | 1249.02 | 1.28 | 0.88 | 2850 | Enero | 6.9 | 1248.69 | 1249.05 | 1.39 | 0.91 | 2850 | Enero | 8.17 | 1248.69 | 1249.07 | 1.49 | 0.94 | 2850 | Enero | 9.44 | 1248.69 | 1249.09 | 1.59 | 0.97
2850 | Febrero | 4.35 | 1248.69 | 1248.99 | 1.15 | 0.84 |  | 2850 | Febrero | 5.66 | 1248.69 | 1249.02 | 1.28 | 0.88 | 2850 | Febrero | 6.96 | 1248.69 | 1249.05 | 1.39 | 0.91 | 2850 | Febrero | 8.26 | 1248.69 | 1249.07 | 1.5 | 0.94 | 2850 | Febrero | 9.57 | 1248.69 | 1249.1 | 1.59 | 0.97
2850 | Marzo | 4.58 | 1248.69 | 1249 | 1.17 | 0.85 |  | 2850 | Marzo | 5.86 | 1248.69 | 1249.03 | 1.3 | 0.89 | 2850 | Marzo | 7.15 | 1248.69 | 1249.05 | 1.42 | 0.92 | 2850 | Marzo | 8.44 | 1248.69 | 1249.08 | 1.52 | 0.95 | 2850 | Marzo | 9.73 | 1248.69 | 1249.1 | 1.6 | 0.97
2850 | Abril | 5.86 | 1248.69 | 1249.03 | 1.3 | 0.89 |  | 2850 | Abril | 7.41 | 1248.69 | 1249.06 | 1.44 | 0.93 | 2850 | Abril | 8.95 | 1248.69 | 1249.09 | 1.55 | 0.95 | 2850 | Abril | 10.5 | 1248.69 | 1249.11 | 1.65 | 0.98 | 2850 | Abril | 12.04 | 1248.69 | 1249.14 | 1.76 | 1.01
2850 | Mayo | 7.31 | 1248.69 | 1249.06 | 1.43 | 0.92 |  | 2850 | Mayo | 8.99 | 1248.69 | 1249.09 | 1.55 | 0.95 | 2850 | Mayo | 10.66 | 1248.69 | 1249.12 | 1.66 | 0.98 | 2850 | Mayo | 12.34 | 1248.69 | 1249.14 | 1.77 | 1.01 | 2850 | Mayo | 14.02 | 1248.69 | 1249.17 | 1.82 | 1.01
2850 | Junio | 6.04 | 1248.69 | 1249.03 | 1.31 | 0.89 |  | 2850 | Junio | 7.45 | 1248.69 | 1249.06 | 1.44 | 0.93 | 2850 | Junio | 8.86 | 1248.69 | 1249.09 | 1.54 | 0.96 | 2850 | Junio | 10.28 | 1248.69 | 1249.11 | 1.64 | 0.98 | 2850 | Junio | 11.69 | 1248.69 | 1249.13 | 1.73 | 1
2850 | Julio | 4.37 | 1248.69 | 1248.99 | 1.15 | 0.84 |  | 2850 | Julio | 5.68 | 1248.69 | 1249.02 | 1.28 | 0.88 | 2850 | Julio | 6.99 | 1248.69 | 1249.05 | 1.4 | 0.92 | 2850 | Julio | 8.29 | 1248.69 | 1249.07 | 1.5 | 0.95 | 2850 | Julio | 9.6 | 1248.69 | 1249.1 | 1.6 | 0.97
2850 | Agosto | 4.25 | 1248.69 | 1248.99 | 1.14 | 0.84 |  | 2850 | Agosto | 5.55 | 1248.69 | 1249.02 | 1.27 | 0.88 | 2850 | Agosto | 6.86 | 1248.69 | 1249.05 | 1.39 | 0.92 | 2850 | Agosto | 8.16 | 1248.69 | 1249.07 | 1.49 | 0.94 | 2850 | Agosto | 9.47 | 1248.69 | 1249.1 | 1.59 | 0.97
2850 | Septiembre | 5.62 | 1248.69 | 1249.02 | 1.27 | 0.88 |  | 2850 | Septiembre | 7.23 | 1248.69 | 1249.05 | 1.42 | 0.92 | 2850 | Septiembre | 8.83 | 1248.69 | 1249.08 | 1.54 | 0.95 | 2850 | Septiembre | 10.43 | 1248.69 | 1249.11 | 1.65 | 0.98 | 2850 | Septiembre | 12.04 | 1248.69 | 1249.14 | 1.75 | 1.01
2850 | Octubre | 6.76 | 1248.69 | 1249.05 | 1.38 | 0.91 |  | 2850 | Octubre | 8.3 | 1248.69 | 1249.08 | 1.5 | 0.94 | 2850 | Octubre | 9.84 | 1248.69 | 1249.1 | 1.61 | 0.97 | 2850 | Octubre | 11.38 | 1248.69 | 1249.12 | 1.73 | 1.01 | 2850 | Octubre | 12.91 | 1248.69 | 1249.15 | 1.79 | 1.01
2850 | Noviembre | 6.71 | 1248.69 | 1249.05 | 1.37 | 0.91 |  | 2850 | Noviembre | 8.18 | 1248.69 | 1249.07 | 1.5 | 0.94 | 2850 | Noviembre | 9.64 | 1248.69 | 1249.1 | 1.6 | 0.97 | 2850 | Noviembre | 11.1 | 1248.69 | 1249.12 | 1.72 | 1.01 | 2850 | Noviembre | 12.57 | 1248.69 | 1249.15 | 1.78 | 1.01
2850 | Diciembre | 5.9 | 1248.69 | 1249.03 | 1.3 | 0.89 |  | 2850 | Diciembre | 7.12 | 1248.69 | 1249.05 | 1.41 | 0.92 | 2850 | Diciembre | 8.35 | 1248.69 | 1249.08 | 1.5 | 0.94 | 2850 | Diciembre | 9.57 | 1248.69 | 1249.1 | 1.6 | 0.97 | 2850 | Diciembre | 10.8 | 1248.69 | 1249.12 | 1.68 | 0.99
2800 | Enero | 4.49 | 1246.88 | 1247.11 | 1.25 | 1.02 |  | 2800 | Enero | 5.76 | 1246.88 | 1247.14 | 1.33 | 1 | 2800 | Enero | 7.03 | 1246.88 | 1247.17 | 1.42 | 1.01 | 2800 | Enero | 8.3 | 1246.88 | 1247.19 | 1.49 | 1.01 | 2800 | Enero | 9.57 | 1246.88 | 1247.22 | 1.54 | 1.01
2800 | Febrero | 4.49 | 1246.88 | 1247.11 | 1.25 | 1.01 |  | 2800 | Febrero | 5.79 | 1246.88 | 1247.14 | 1.34 | 1.01 | 2800 | Febrero | 7.1 | 1246.88 | 1247.17 | 1.43 | 1.01 | 2800 | Febrero | 8.4 | 1246.88 | 1247.2 | 1.49 | 1.01 | 2800 | Febrero | 9.7 | 1246.88 | 1247.22 | 1.55 | 1.01
2800 | Marzo | 4.71 | 1246.88 | 1247.12 | 1.26 | 1.01 |  | 2800 | Marzo | 6 | 1246.88 | 1247.15 | 1.36 | 1.01 | 2800 | Marzo | 7.29 | 1246.88 | 1247.17 | 1.43 | 1.01 | 2800 | Marzo | 8.58 | 1246.88 | 1247.2 | 1.5 | 1.01 | 2800 | Marzo | 9.87 | 1246.88 | 1247.22 | 1.56 | 1.01
2800 | Abril | 6.04 | 1246.88 | 1247.15 | 1.36 | 1.01 |  | 2800 | Abril | 7.58 | 1246.88 | 1247.18 | 1.45 | 1.01 | 2800 | Abril | 9.13 | 1246.88 | 1247.21 | 1.53 | 1.01 | 2800 | Abril | 10.67 | 1246.88 | 1247.24 | 1.6 | 1.01 | 2800 | Abril | 12.22 | 1246.88 | 1247.25 | 1.77 | 1.11
2800 | Mayo | 7.52 | 1246.88 | 1247.18 | 1.44 | 1.01 |  | 2800 | Mayo | 9.2 | 1246.88 | 1247.21 | 1.53 | 1.01 | 2800 | Mayo | 10.87 | 1246.88 | 1247.24 | 1.6 | 1.01 | 2800 | Mayo | 12.55 | 1246.88 | 1247.27 | 1.67 | 1.01 | 2800 | Mayo | 14.23 | 1246.88 | 1247.29 | 1.77 | 1.04
2800 | Junio | 6.22 | 1246.88 | 1247.15 | 1.38 | 1.02 |  | 2800 | Junio | 7.63 | 1246.88 | 1247.18 | 1.45 | 1 | 2800 | Junio | 9.04 | 1246.88 | 1247.21 | 1.52 | 1.01 | 2800 | Junio | 10.45 | 1246.88 | 1247.23 | 1.58 | 1.01 | 2800 | Junio | 11.86 | 1246.88 | 1247.26 | 1.64 | 1.01
2800 | Julio | 4.52 | 1246.88 | 1247.11 | 1.25 | 1.01 |  | 2800 | Julio | 5.83 | 1246.88 | 1247.14 | 1.34 | 1.01 | 2800 | Julio | 7.13 | 1246.88 | 1247.17 | 1.42 | 1.01 | 2800 | Julio | 8.44 | 1246.88 | 1247.2 | 1.49 | 1 | 2800 | Julio | 9.74 | 1246.88 | 1247.22 | 1.55 | 1.01
2800 | Agosto | 4.38 | 1246.88 | 1247.11 | 1.24 | 1.01 |  | 2800 | Agosto | 5.69 | 1246.88 | 1247.14 | 1.34 | 1.01 | 2800 | Agosto | 7 | 1246.88 | 1247.17 | 1.41 | 1 | 2800 | Agosto | 8.3 | 1246.88 | 1247.19 | 1.49 | 1.01 | 2800 | Agosto | 9.61 | 1246.88 | 1247.22 | 1.55 | 1.01
2800 | Septiembre | 5.8 | 1246.88 | 1247.14 | 1.35 | 1.01 |  | 2800 | Septiembre | 7.41 | 1246.88 | 1247.18 | 1.44 | 1.01 | 2800 | Septiembre | 9.01 | 1246.88 | 1247.21 | 1.52 | 1.01 | 2800 | Septiembre | 10.62 | 1246.88 | 1247.24 | 1.6 | 1.01 | 2800 | Septiembre | 12.22 | 1246.88 | 1247.26 | 1.65 | 1.01
2800 | Octubre | 6.95 | 1246.88 | 1247.17 | 1.41 | 1.01 |  | 2800 | Octubre | 8.48 | 1246.88 | 1247.2 | 1.5 | 1.01 | 2800 | Octubre | 10.02 | 1246.88 | 1247.23 | 1.57 | 1.01 | 2800 | Octubre | 11.56 | 1246.88 | 1247.25 | 1.63 | 1.01 | 2800 | Octubre | 13.1 | 1246.88 | 1247.27 | 1.7 | 1.02
2800 | Noviembre | 6.89 | 1246.88 | 1247.17 | 1.41 | 1.01 |  | 2800 | Noviembre | 8.35 | 1246.88 | 1247.2 | 1.49 | 1.01 | 2800 | Noviembre | 9.81 | 1246.88 | 1247.22 | 1.56 | 1.01 | 2800 | Noviembre | 11.28 | 1246.88 | 1247.22 | 1.84 | 1.2 | 2800 | Noviembre | 12.74 | 1246.88 | 1247.27 | 1.69 | 1.02
2800 | Diciembre | 6.04 | 1246.88 | 1247.15 | 1.36 | 1.01 |  | 2800 | Diciembre | 7.27 | 1246.88 | 1247.17 | 1.43 | 1.01 | 2800 | Diciembre | 8.5 | 1246.88 | 1247.2 | 1.5 | 1.01 | 2800 | Diciembre | 9.72 | 1246.88 | 1247.22 | 1.55 | 1.01 | 2800 | Diciembre | 10.95 | 1246.88 | 1247.24 | 1.6 | 1.01
2750 | Enero | 4.49 | 1243.97 | 1244.19 | 1.51 | 1.25 |  | 2750 | Enero | 5.76 | 1243.97 | 1244.21 | 1.68 | 1.31 | 2750 | Enero | 7.03 | 1243.97 | 1244.23 | 1.83 | 1.37 | 2750 | Enero | 8.3 | 1243.97 | 1244.25 | 1.94 | 1.4 | 2750 | Enero | 9.57 | 1243.97 | 1244.27 | 2.06 | 1.45
2750 | Febrero | 4.49 | 1243.97 | 1244.19 | 1.52 | 1.26 |  | 2750 | Febrero | 5.79 | 1243.97 | 1244.21 | 1.69 | 1.32 | 2750 | Febrero | 7.1 | 1243.97 | 1244.23 | 1.82 | 1.36 | 2750 | Febrero | 8.4 | 1243.97 | 1244.25 | 1.95 | 1.41 | 2750 | Febrero | 9.7 | 1243.97 | 1244.27 | 2.07 | 1.45
2750 | Marzo | 4.71 | 1243.97 | 1244.19 | 1.55 | 1.27 |  | 2750 | Marzo | 6 | 1243.97 | 1244.22 | 1.71 | 1.32 | 2750 | Marzo | 7.29 | 1243.97 | 1244.24 | 1.85 | 1.37 | 2750 | Marzo | 8.58 | 1243.97 | 1244.25 | 1.98 | 1.42 | 2750 | Marzo | 9.87 | 1243.97 | 1244.27 | 2.08 | 1.45
2750 | Abril | 6.04 | 1243.97 | 1244.22 | 1.71 | 1.32 |  | 2750 | Abril | 7.58 | 1243.97 | 1244.24 | 1.87 | 1.38 | 2750 | Abril | 9.13 | 1243.97 | 1244.26 | 2.02 | 1.43 | 2750 | Abril | 10.67 | 1243.97 | 1244.28 | 2.14 | 1.46 | 2750 | Abril | 12.22 | 1243.97 | 1244.32 | 2.07 | 1.34
2750 | Mayo | 7.52 | 1243.97 | 1244.24 | 1.87 | 1.38 |  | 2750 | Mayo | 9.2 | 1243.97 | 1244.26 | 2.03 | 1.44 | 2750 | Mayo | 10.87 | 1243.97 | 1244.28 | 2.17 | 1.49 | 2750 | Mayo | 12.55 | 1243.97 | 1244.31 | 2.28 | 1.51 | 2750 | Mayo | 14.23 | 1243.97 | 1244.33 | 2.32 | 1.48
2750 | Junio | 6.22 | 1243.97 | 1244.22 | 1.74 | 1.34 |  | 2750 | Junio | 7.63 | 1243.97 | 1244.24 | 1.89 | 1.4 | 2750 | Junio | 9.04 | 1243.97 | 1244.26 | 2.02 | 1.44 | 2750 | Junio | 10.45 | 1243.97 | 1244.28 | 2.12 | 1.46 | 2750 | Junio | 11.86 | 1243.97 | 1244.3 | 2.24 | 1.5
2750 | Julio | 4.52 | 1243.97 | 1244.19 | 1.52 | 1.25 |  | 2750 | Julio | 5.83 | 1243.97 | 1244.21 | 1.69 | 1.32 | 2750 | Julio | 7.13 | 1243.97 | 1244.23 | 1.84 | 1.37 | 2750 | Julio | 8.44 | 1243.97 | 1244.25 | 1.96 | 1.41 | 2750 | Julio | 9.74 | 1243.97 | 1244.27 | 2.08 | 1.45
2750 | Agosto | 4.38 | 1243.97 | 1244.19 | 1.51 | 1.26 |  | 2750 | Agosto | 5.69 | 1243.97 | 1244.21 | 1.67 | 1.31 | 2750 | Agosto | 7 | 1243.97 | 1244.23 | 1.82 | 1.36 | 2750 | Agosto | 8.3 | 1243.97 | 1244.25 | 1.94 | 1.4 | 2750 | Agosto | 9.61 | 1243.97 | 1244.27 | 2.06 | 1.45
2750 | Septiembre | 5.8 | 1243.97 | 1244.21 | 1.68 | 1.31 |  | 2750 | Septiembre | 7.41 | 1243.97 | 1244.24 | 1.87 | 1.39 | 2750 | Septiembre | 9.01 | 1243.97 | 1244.26 | 2 | 1.42 | 2750 | Septiembre | 10.62 | 1243.97 | 1244.28 | 2.14 | 1.47 | 2750 | Septiembre | 12.22 | 1243.97 | 1244.3 | 2.26 | 1.51
2750 | Octubre | 6.95 | 1243.97 | 1244.23 | 1.81 | 1.36 |  | 2750 | Octubre | 8.48 | 1243.97 | 1244.25 | 1.96 | 1.41 | 2750 | Octubre | 10.02 | 1243.97 | 1244.27 | 2.1 | 1.46 | 2750 | Octubre | 11.56 | 1243.97 | 1244.29 | 2.21 | 1.49 | 2750 | Octubre | 13.1 | 1243.97 | 1244.31 | 2.3 | 1.5
2750 | Noviembre | 6.89 | 1243.97 | 1244.23 | 1.81 | 1.37 |  | 2750 | Noviembre | 8.35 | 1243.97 | 1244.25 | 1.95 | 1.41 | 2750 | Noviembre | 9.81 | 1243.97 | 1244.27 | 2.08 | 1.45 | 2750 | Noviembre | 11.28 | 1243.97 | 1244.33 | 1.89 | 1.21 | 2750 | Noviembre | 12.74 | 1243.97 | 1244.31 | 2.27 | 1.49
2750 | Diciembre | 6.04 | 1243.97 | 1244.22 | 1.72 | 1.33 |  | 2750 | Diciembre | 7.27 | 1243.97 | 1244.24 | 1.85 | 1.38 | 2750 | Diciembre | 8.5 | 1243.97 | 1244.25 | 1.96 | 1.41 | 2750 | Diciembre | 9.72 | 1243.97 | 1244.27 | 2.07 | 1.45 | 2750 | Diciembre | 10.95 | 1243.97 | 1244.28 | 2.18 | 1.49
2700 | Enero | 4.49 | 1241.5 | 1241.75 | 1.22 | 1.02 |  | 2700 | Enero | 5.76 | 1241.5 | 1241.78 | 1.29 | 1.01 | 2700 | Enero | 7.03 | 1241.5 | 1241.8 | 1.37 | 1.01 | 2700 | Enero | 8.3 | 1241.5 | 1241.82 | 1.44 | 1.01 | 2700 | Enero | 9.57 | 1241.5 | 1241.85 | 1.49 | 1.01
2700 | Febrero | 4.49 | 1241.5 | 1241.75 | 1.21 | 1.01 |  | 2700 | Febrero | 5.79 | 1241.5 | 1241.78 | 1.3 | 1.01 | 2700 | Febrero | 7.1 | 1241.5 | 1241.8 | 1.38 | 1.01 | 2700 | Febrero | 8.4 | 1241.5 | 1241.83 | 1.45 | 1.02 | 2700 | Febrero | 9.7 | 1241.5 | 1241.85 | 1.5 | 1.01
2700 | Marzo | 4.71 | 1241.5 | 1241.75 | 1.23 | 1.02 |  | 2700 | Marzo | 6 | 1241.5 | 1241.78 | 1.31 | 1.01 | 2700 | Marzo | 7.29 | 1241.5 | 1241.81 | 1.39 | 1.01 | 2700 | Marzo | 8.58 | 1241.5 | 1241.83 | 1.45 | 1.02 | 2700 | Marzo | 9.87 | 1241.5 | 1241.85 | 1.51 | 1.01
2700 | Abril | 6.04 | 1241.5 | 1241.78 | 1.32 | 1.02 |  | 2700 | Abril | 7.58 | 1241.5 | 1241.81 | 1.41 | 1.02 | 2700 | Abril | 9.13 | 1241.5 | 1241.84 | 1.48 | 1.01 | 2700 | Abril | 10.67 | 1241.5 | 1241.87 | 1.54 | 1.01 | 2700 | Abril | 12.22 | 1241.5 | 1241.89 | 1.59 | 1.01
2700 | Mayo | 7.52 | 1241.5 | 1241.81 | 1.4 | 1.02 |  | 2700 | Mayo | 9.2 | 1241.5 | 1241.84 | 1.48 | 1.01 | 2700 | Mayo | 10.87 | 1241.5 | 1241.87 | 1.55 | 1.01 | 2700 | Mayo | 12.55 | 1241.5 | 1241.9 | 1.6 | 1.01 | 2700 | Mayo | 14.23 | 1241.5 | 1241.92 | 1.66 | 1.01
2700 | Junio | 6.22 | 1241.5 | 1241.79 | 1.33 | 1.01 |  | 2700 | Junio | 7.63 | 1241.5 | 1241.81 | 1.4 | 1.01 | 2700 | Junio | 9.04 | 1241.5 | 1241.84 | 1.47 | 1.01 | 2700 | Junio | 10.45 | 1241.5 | 1241.86 | 1.53 | 1.01 | 2700 | Junio | 11.86 | 1241.5 | 1241.89 | 1.58 | 1.01
2700 | Julio | 4.52 | 1241.5 | 1241.75 | 1.21 | 1.01 |  | 2700 | Julio | 5.83 | 1241.5 | 1241.78 | 1.3 | 1.01 | 2700 | Julio | 7.13 | 1241.5 | 1241.8 | 1.38 | 1.02 | 2700 | Julio | 8.44 | 1241.5 | 1241.83 | 1.44 | 1.01 | 2700 | Julio | 9.74 | 1241.5 | 1241.85 | 1.5 | 1.01
2700 | Agosto | 4.38 | 1241.5 | 1241.75 | 1.2 | 1.01 |  | 2700 | Agosto | 5.69 | 1241.5 | 1241.77 | 1.3 | 1.02 | 2700 | Agosto | 7 | 1241.5 | 1241.8 | 1.37 | 1.01 | 2700 | Agosto | 8.3 | 1241.5 | 1241.83 | 1.44 | 1.01 | 2700 | Agosto | 9.61 | 1241.5 | 1241.85 | 1.5 | 1.02
2700 | Septiembre | 5.8 | 1241.5 | 1241.78 | 1.31 | 1.02 |  | 2700 | Septiembre | 7.41 | 1241.5 | 1241.81 | 1.39 | 1.01 | 2700 | Septiembre | 9.01 | 1241.5 | 1241.84 | 1.47 | 1.01 | 2700 | Septiembre | 10.62 | 1241.5 | 1241.86 | 1.54 | 1.01 | 2700 | Septiembre | 12.22 | 1241.5 | 1241.89 | 1.59 | 1.01
2700 | Octubre | 6.95 | 1241.5 | 1241.8 | 1.36 | 1.01 |  | 2700 | Octubre | 8.48 | 1241.5 | 1241.83 | 1.45 | 1.01 | 2700 | Octubre | 10.02 | 1241.5 | 1241.85 | 1.51 | 1.01 | 2700 | Octubre | 11.56 | 1241.5 | 1241.88 | 1.57 | 1.01 | 2700 | Octubre | 13.1 | 1241.5 | 1241.9 | 1.62 | 1.01
2700 | Noviembre | 6.89 | 1241.5 | 1241.8 | 1.37 | 1.01 |  | 2700 | Noviembre | 8.35 | 1241.5 | 1241.83 | 1.44 | 1.01 | 2700 | Noviembre | 9.81 | 1241.5 | 1241.85 | 1.5 | 1.01 | 2700 | Noviembre | 11.28 | 1241.5 | 1241.87 | 1.6 | 1.05 | 2700 | Noviembre | 12.74 | 1241.5 | 1241.9 | 1.61 | 1.01
2700 | Diciembre | 6.04 | 1241.5 | 1241.78 | 1.31 | 1.01 |  | 2700 | Diciembre | 7.27 | 1241.5 | 1241.81 | 1.38 | 1.01 | 2700 | Diciembre | 8.5 | 1241.5 | 1241.83 | 1.45 | 1.01 | 2700 | Diciembre | 9.72 | 1241.5 | 1241.85 | 1.5 | 1.01 | 2700 | Diciembre | 10.95 | 1241.5 | 1241.87 | 1.55 | 1.01
2650 | Enero | 4.49 | 1235.77 | 1235.92 | 2.56 | 2.85 |  | 2650 | Enero | 5.76 | 1235.77 | 1235.93 | 2.96 | 3.16 | 2650 | Enero | 7.03 | 1235.77 | 1235.94 | 3.26 | 3.36 | 2650 | Enero | 8.3 | 1235.77 | 1235.95 | 3.48 | 3.44 | 2650 | Enero | 9.57 | 1235.77 | 1235.96 | 3.71 | 3.56
2650 | Febrero | 4.49 | 1235.77 | 1235.92 | 2.61 | 2.93 |  | 2650 | Febrero | 5.79 | 1235.77 | 1235.93 | 2.96 | 3.16 | 2650 | Febrero | 7.1 | 1235.77 | 1235.94 | 3.31 | 3.41 | 2650 | Febrero | 8.4 | 1235.77 | 1235.95 | 3.45 | 3.39 | 2650 | Febrero | 9.7 | 1235.77 | 1235.96 | 3.72 | 3.55
2650 | Marzo | 4.71 | 1235.77 | 1235.92 | 2.65 | 2.93 |  | 2650 | Marzo | 6 | 1235.77 | 1235.93 | 2.99 | 3.17 | 2650 | Marzo | 7.29 | 1235.77 | 1235.94 | 3.32 | 3.39 | 2650 | Marzo | 8.58 | 1235.77 | 1235.95 | 3.48 | 3.4 | 2650 | Marzo | 9.87 | 1235.77 | 1235.96 | 3.75 | 3.58
2650 | Abril | 6.04 | 1235.77 | 1235.93 | 2.96 | 3.11 |  | 2650 | Abril | 7.58 | 1235.77 | 1235.94 | 3.3 | 3.31 | 2650 | Abril | 9.13 | 1235.77 | 1235.95 | 3.62 | 3.51 | 2650 | Abril | 10.67 | 1235.77 | 1235.96 | 3.85 | 3.59 | 2650 | Abril | 12.22 | 1235.77 | 1235.97 | 4.07 | 3.69
2650 | Mayo | 7.52 | 1235.77 | 1235.94 | 3.38 | 3.43 |  | 2650 | Mayo | 9.2 | 1235.77 | 1235.95 | 3.62 | 3.5 | 2650 | Mayo | 10.87 | 1235.77 | 1235.96 | 3.89 | 3.63 | 2650 | Mayo | 12.55 | 1235.77 | 1235.98 | 4.11 | 3.71 | 2650 | Mayo | 14.23 | 1235.77 | 1235.99 | 4.29 | 3.75
2650 | Junio | 6.22 | 1235.77 | 1235.93 | 3.04 | 3.19 |  | 2650 | Junio | 7.63 | 1235.77 | 1235.94 | 3.41 | 3.45 | 2650 | Junio | 9.04 | 1235.77 | 1235.95 | 3.59 | 3.48 | 2650 | Junio | 10.45 | 1235.77 | 1235.96 | 3.82 | 3.59 | 2650 | Junio | 11.86 | 1235.77 | 1235.97 | 4.04 | 3.69
2650 | Julio | 4.52 | 1235.77 | 1235.92 | 2.6 | 2.91 |  | 2650 | Julio | 5.83 | 1235.77 | 1235.93 | 2.94 | 3.12 | 2650 | Julio | 7.13 | 1235.77 | 1235.94 | 3.32 | 3.42 | 2650 | Julio | 8.44 | 1235.77 | 1235.95 | 3.5 | 3.44 | 2650 | Julio | 9.74 | 1235.77 | 1235.96 | 3.72 | 3.55
2650 | Agosto | 4.38 | 1235.77 | 1235.92 | 2.6 | 2.94 |  | 2650 | Agosto | 5.69 | 1235.77 | 1235.93 | 2.89 | 3.08 | 2650 | Agosto | 7 | 1235.77 | 1235.94 | 3.27 | 3.37 | 2650 | Agosto | 8.3 | 1235.77 | 1235.95 | 3.47 | 3.42 | 2650 | Agosto | 9.61 | 1235.77 | 1235.96 | 3.65 | 3.48
2650 | Septiembre | 5.8 | 1235.77 | 1235.93 | 2.91 | 3.08 |  | 2650 | Septiembre | 7.41 | 1235.77 | 1235.94 | 3.32 | 3.37 | 2650 | Septiembre | 9.01 | 1235.77 | 1235.95 | 3.59 | 3.47 | 2650 | Septiembre | 10.62 | 1235.77 | 1235.96 | 3.85 | 3.6 | 2650 | Septiembre | 12.22 | 1235.77 | 1235.97 | 4.07 | 3.69
2650 | Octubre | 6.95 | 1235.77 | 1235.94 | 3.25 | 3.35 |  | 2650 | Octubre | 8.48 | 1235.77 | 1235.95 | 3.49 | 3.43 | 2650 | Octubre | 10.02 | 1235.77 | 1235.96 | 3.75 | 3.55 | 2650 | Octubre | 11.56 | 1235.77 | 1235.97 | 4.01 | 3.69 | 2650 | Octubre | 13.1 | 1235.77 | 1235.98 | 4.17 | 3.72
2650 | Noviembre | 6.89 | 1235.77 | 1235.94 | 3.24 | 3.34 |  | 2650 | Noviembre | 8.35 | 1235.77 | 1235.95 | 3.54 | 3.51 | 2650 | Noviembre | 9.81 | 1235.77 | 1235.96 | 3.73 | 3.56 | 2650 | Noviembre | 11.28 | 1235.77 | 1235.98 | 3.69 | 3.33 | 2650 | Noviembre | 12.74 | 1235.77 | 1235.98 | 4.14 | 3.72
2650 | Diciembre | 6.04 | 1235.77 | 1235.93 | 3.01 | 3.18 |  | 2650 | Diciembre | 7.27 | 1235.77 | 1235.94 | 3.33 | 3.4 | 2650 | Diciembre | 8.5 | 1235.77 | 1235.95 | 3.5 | 3.44 | 2650 | Diciembre | 9.72 | 1235.77 | 1235.96 | 3.7 | 3.53 | 2650 | Diciembre | 10.95 | 1235.77 | 1235.97 | 3.87 | 3.59
2600 | Enero | 4.49 | 1231.43 | 1231.81 | 0.85 | 0.56 |  | 2600 | Enero | 5.76 | 1231.43 | 1231.85 | 0.92 | 0.57 | 2600 | Enero | 7.03 | 1231.43 | 1231.89 | 0.99 | 0.58 | 2600 | Enero | 8.3 | 1231.43 | 1231.92 | 1.04 | 0.59 | 2600 | Enero | 9.57 | 1231.43 | 1231.96 | 1.09 | 0.6
2600 | Febrero | 4.49 | 1231.43 | 1231.81 | 0.85 | 0.56 |  | 2600 | Febrero | 5.79 | 1231.43 | 1231.85 | 0.93 | 0.57 | 2600 | Febrero | 7.1 | 1231.43 | 1231.89 | 0.99 | 0.58 | 2600 | Febrero | 8.4 | 1231.43 | 1231.93 | 1.04 | 0.59 | 2600 | Febrero | 9.7 | 1231.43 | 1231.96 | 1.09 | 0.6
2600 | Marzo | 4.71 | 1231.43 | 1231.82 | 0.87 | 0.56 |  | 2600 | Marzo | 6 | 1231.43 | 1231.86 | 0.94 | 0.58 | 2600 | Marzo | 7.29 | 1231.43 | 1231.9 | 1 | 0.59 | 2600 | Marzo | 8.58 | 1231.43 | 1231.93 | 1.05 | 0.6 | 2600 | Marzo | 9.87 | 1231.43 | 1231.96 | 1.1 | 0.6
2600 | Abril | 6.04 | 1231.43 | 1231.86 | 0.94 | 0.57 |  | 2600 | Abril | 7.58 | 1231.43 | 1231.9 | 1.01 | 0.59 | 2600 | Abril | 9.13 | 1231.43 | 1231.95 | 1.07 | 0.6 | 2600 | Abril | 10.67 | 1231.43 | 1231.98 | 1.12 | 0.61 | 2600 | Abril | 12.22 | 1231.43 | 1232.01 | 1.18 | 0.62
2600 | Mayo | 7.52 | 1231.43 | 1231.9 | 1.01 | 0.59 |  | 2600 | Mayo | 9.2 | 1231.43 | 1231.95 | 1.07 | 0.6 | 2600 | Mayo | 10.87 | 1231.43 | 1231.99 | 1.13 | 0.61 | 2600 | Mayo | 12.55 | 1231.43 | 1232.02 | 1.2 | 0.62 | 2600 | Mayo | 14.23 | 1231.43 | 1232.05 | 1.26 | 0.63
2600 | Junio | 6.22 | 1231.43 | 1231.87 | 0.95 | 0.58 |  | 2600 | Junio | 7.63 | 1231.43 | 1231.91 | 1.01 | 0.59 | 2600 | Junio | 9.04 | 1231.43 | 1231.94 | 1.07 | 0.6 | 2600 | Junio | 10.45 | 1231.43 | 1231.98 | 1.12 | 0.61 | 2600 | Junio | 11.86 | 1231.43 | 1232.01 | 1.17 | 0.61
2600 | Julio | 4.52 | 1231.43 | 1231.81 | 0.85 | 0.56 |  | 2600 | Julio | 5.83 | 1231.43 | 1231.85 | 0.93 | 0.57 | 2600 | Julio | 7.13 | 1231.43 | 1231.89 | 0.99 | 0.58 | 2600 | Julio | 8.44 | 1231.43 | 1231.93 | 1.05 | 0.59 | 2600 | Julio | 9.74 | 1231.43 | 1231.96 | 1.1 | 0.6
2600 | Agosto | 4.38 | 1231.43 | 1231.81 | 0.84 | 0.56 |  | 2600 | Agosto | 5.69 | 1231.43 | 1231.85 | 0.92 | 0.57 | 2600 | Agosto | 7 | 1231.43 | 1231.89 | 0.99 | 0.58 | 2600 | Agosto | 8.3 | 1231.43 | 1231.92 | 1.04 | 0.59 | 2600 | Agosto | 9.61 | 1231.43 | 1231.96 | 1.09 | 0.6
2600 | Septiembre | 5.8 | 1231.43 | 1231.85 | 0.93 | 0.57 |  | 2600 | Septiembre | 7.41 | 1231.43 | 1231.9 | 1 | 0.59 | 2600 | Septiembre | 9.01 | 1231.43 | 1231.94 | 1.07 | 0.6 | 2600 | Septiembre | 10.62 | 1231.43 | 1231.98 | 1.12 | 0.61 | 2600 | Septiembre | 12.22 | 1231.43 | 1232.01 | 1.19 | 0.62
2600 | Octubre | 6.95 | 1231.43 | 1231.89 | 0.98 | 0.58 |  | 2600 | Octubre | 8.48 | 1231.43 | 1231.93 | 1.05 | 0.59 | 2600 | Octubre | 10.02 | 1231.43 | 1231.97 | 1.1 | 0.6 | 2600 | Octubre | 11.56 | 1231.43 | 1232 | 1.16 | 0.61 | 2600 | Octubre | 13.1 | 1231.43 | 1232.03 | 1.22 | 0.62
2600 | Noviembre | 6.89 | 1231.43 | 1231.89 | 0.98 | 0.58 |  | 2600 | Noviembre | 8.35 | 1231.43 | 1231.93 | 1.04 | 0.59 | 2600 | Noviembre | 9.81 | 1231.43 | 1231.96 | 1.1 | 0.6 | 2600 | Noviembre | 11.28 | 1231.43 | 1231.99 | 1.15 | 0.61 | 2600 | Noviembre | 12.74 | 1231.43 | 1232.02 | 1.21 | 0.62
2600 | Diciembre | 6.04 | 1231.43 | 1231.86 | 0.94 | 0.58 |  | 2600 | Diciembre | 7.27 | 1231.43 | 1231.9 | 1 | 0.59 | 2600 | Diciembre | 8.5 | 1231.43 | 1231.93 | 1.05 | 0.59 | 2600 | Diciembre | 9.72 | 1231.43 | 1231.96 | 1.09 | 0.6 | 2600 | Diciembre | 10.95 | 1231.43 | 1231.99 | 1.14 | 0.61
2550 | Enero | 4.49 | 1230.57 | 1230.79 | 1.08 | 0.89 |  | 2550 | Enero | 5.76 | 1230.57 | 1230.82 | 1.18 | 0.92 | 2550 | Enero | 7.03 | 1230.57 | 1230.84 | 1.27 | 0.94 | 2550 | Enero | 8.3 | 1230.57 | 1230.86 | 1.34 | 0.95 | 2550 | Enero | 9.57 | 1230.57 | 1230.88 | 1.4 | 0.97
2550 | Febrero | 4.49 | 1230.57 | 1230.79 | 1.08 | 0.9 |  | 2550 | Febrero | 5.79 | 1230.57 | 1230.82 | 1.18 | 0.92 | 2550 | Febrero | 7.1 | 1230.57 | 1230.84 | 1.27 | 0.94 | 2550 | Febrero | 8.4 | 1230.57 | 1230.86 | 1.34 | 0.95 | 2550 | Febrero | 9.7 | 1230.57 | 1230.88 | 1.41 | 0.97
2550 | Marzo | 4.71 | 1230.57 | 1230.8 | 1.1 | 0.9 |  | 2550 | Marzo | 6 | 1230.57 | 1230.82 | 1.19 | 0.92 | 2550 | Marzo | 7.29 | 1230.57 | 1230.84 | 1.28 | 0.94 | 2550 | Marzo | 8.58 | 1230.57 | 1230.87 | 1.35 | 0.96 | 2550 | Marzo | 9.87 | 1230.57 | 1230.89 | 1.42 | 0.97
2550 | Abril | 6.04 | 1230.57 | 1230.82 | 1.2 | 0.92 |  | 2550 | Abril | 7.58 | 1230.57 | 1230.85 | 1.29 | 0.94 | 2550 | Abril | 9.13 | 1230.57 | 1230.87 | 1.38 | 0.97 | 2550 | Abril | 10.67 | 1230.57 | 1230.9 | 1.46 | 0.99 | 2550 | Abril | 12.22 | 1230.57 | 1230.92 | 1.53 | 1
2550 | Mayo | 7.52 | 1230.57 | 1230.85 | 1.29 | 0.94 |  | 2550 | Mayo | 9.2 | 1230.57 | 1230.88 | 1.39 | 0.97 | 2550 | Mayo | 10.87 | 1230.57 | 1230.9 | 1.47 | 0.99 | 2550 | Mayo | 12.55 | 1230.57 | 1230.92 | 1.53 | 0.99 | 2550 | Mayo | 14.23 | 1230.57 | 1230.94 | 1.6 | 1.01
2550 | Junio | 6.22 | 1230.57 | 1230.83 | 1.21 | 0.93 |  | 2550 | Junio | 7.63 | 1230.57 | 1230.85 | 1.3 | 0.95 | 2550 | Junio | 9.04 | 1230.57 | 1230.87 | 1.38 | 0.96 | 2550 | Junio | 10.45 | 1230.57 | 1230.89 | 1.44 | 0.98 | 2550 | Junio | 11.86 | 1230.57 | 1230.91 | 1.51 | 0.99
2550 | Julio | 4.52 | 1230.57 | 1230.79 | 1.09 | 0.9 |  | 2550 | Julio | 5.83 | 1230.57 | 1230.82 | 1.18 | 0.92 | 2550 | Julio | 7.13 | 1230.57 | 1230.84 | 1.27 | 0.94 | 2550 | Julio | 8.44 | 1230.57 | 1230.86 | 1.34 | 0.95 | 2550 | Julio | 9.74 | 1230.57 | 1230.88 | 1.41 | 0.97
2550 | Agosto | 4.38 | 1230.57 | 1230.79 | 1.07 | 0.89 |  | 2550 | Agosto | 5.69 | 1230.57 | 1230.82 | 1.17 | 0.91 | 2550 | Agosto | 7 | 1230.57 | 1230.84 | 1.26 | 0.94 | 2550 | Agosto | 8.3 | 1230.57 | 1230.86 | 1.34 | 0.95 | 2550 | Agosto | 9.61 | 1230.57 | 1230.88 | 1.41 | 0.97
2550 | Septiembre | 5.8 | 1230.57 | 1230.82 | 1.18 | 0.92 |  | 2550 | Septiembre | 7.41 | 1230.57 | 1230.85 | 1.28 | 0.94 | 2550 | Septiembre | 9.01 | 1230.57 | 1230.87 | 1.37 | 0.96 | 2550 | Septiembre | 10.62 | 1230.57 | 1230.9 | 1.46 | 0.98 | 2550 | Septiembre | 12.22 | 1230.57 | 1230.92 | 1.52 | 0.99
2550 | Octubre | 6.95 | 1230.57 | 1230.84 | 1.26 | 0.94 |  | 2550 | Octubre | 8.48 | 1230.57 | 1230.87 | 1.34 | 0.95 | 2550 | Octubre | 10.02 | 1230.57 | 1230.89 | 1.43 | 0.98 | 2550 | Octubre | 11.56 | 1230.57 | 1230.91 | 1.5 | 0.99 | 2550 | Octubre | 13.1 | 1230.57 | 1230.93 | 1.56 | 1
2550 | Noviembre | 6.89 | 1230.57 | 1230.84 | 1.25 | 0.93 |  | 2550 | Noviembre | 8.35 | 1230.57 | 1230.86 | 1.34 | 0.96 | 2550 | Noviembre | 9.81 | 1230.57 | 1230.88 | 1.42 | 0.97 | 2550 | Noviembre | 11.28 | 1230.57 | 1230.9 | 1.49 | 0.99 | 2550 | Noviembre | 12.74 | 1230.57 | 1230.92 | 1.54 | 1
2550 | Diciembre | 6.04 | 1230.57 | 1230.82 | 1.19 | 0.92 |  | 2550 | Diciembre | 7.27 | 1230.57 | 1230.84 | 1.28 | 0.94 | 2550 | Diciembre | 8.5 | 1230.57 | 1230.86 | 1.35 | 0.96 | 2550 | Diciembre | 9.72 | 1230.57 | 1230.88 | 1.41 | 0.97 | 2550 | Diciembre | 10.95 | 1230.57 | 1230.9 | 1.47 | 0.99
2500 | Enero | 4.59 | 1228.45 | 1228.78 | 1.48 | 1.01 |  | 2500 | Enero | 5.86 | 1228.45 | 1228.82 | 1.58 | 1.01 | 2500 | Enero | 7.13 | 1228.45 | 1228.86 | 1.66 | 1.01 | 2500 | Enero | 8.41 | 1228.45 | 1228.9 | 1.73 | 1.01 | 2500 | Enero | 9.68 | 1228.45 | 1228.93 | 1.79 | 1.01
2500 | Febrero | 4.6 | 1228.45 | 1228.78 | 1.47 | 1 |  | 2500 | Febrero | 5.9 | 1228.45 | 1228.83 | 1.58 | 1.01 | 2500 | Febrero | 7.21 | 1228.45 | 1228.87 | 1.66 | 1.01 | 2500 | Febrero | 8.51 | 1228.45 | 1228.9 | 1.73 | 1.01 | 2500 | Febrero | 9.81 | 1228.45 | 1228.94 | 1.79 | 1.01
2500 | Marzo | 4.82 | 1228.45 | 1228.79 | 1.5 | 1.01 |  | 2500 | Marzo | 6.11 | 1228.45 | 1228.83 | 1.6 | 1.01 | 2500 | Marzo | 7.4 | 1228.45 | 1228.87 | 1.67 | 1.01 | 2500 | Marzo | 8.69 | 1228.45 | 1228.91 | 1.74 | 1.01 | 2500 | Marzo | 9.97 | 1228.45 | 1228.94 | 1.8 | 1.01
2500 | Abril | 6.18 | 1228.45 | 1228.84 | 1.6 | 1.01 |  | 2500 | Abril | 7.73 | 1228.45 | 1228.88 | 1.7 | 1.01 | 2500 | Abril | 9.27 | 1228.45 | 1228.92 | 1.77 | 1.01 | 2500 | Abril | 10.82 | 1228.45 | 1228.96 | 1.83 | 1 | 2500 | Abril | 12.36 | 1228.45 | 1229 | 1.88 | 1.01
2500 | Mayo | 7.69 | 1228.45 | 1228.88 | 1.69 | 1.01 |  | 2500 | Mayo | 9.37 | 1228.45 | 1228.92 | 1.77 | 1.01 | 2500 | Mayo | 11.05 | 1228.45 | 1228.97 | 1.84 | 1 | 2500 | Mayo | 12.72 | 1228.45 | 1229 | 1.9 | 1.01 | 2500 | Mayo | 14.4 | 1228.45 | 1229.04 | 1.96 | 1.01
2500 | Junio | 6.36 | 1228.45 | 1228.84 | 1.61 | 1.01 |  | 2500 | Junio | 7.77 | 1228.45 | 1228.88 | 1.69 | 1.01 | 2500 | Junio | 9.18 | 1228.45 | 1228.92 | 1.76 | 1.01 | 2500 | Junio | 10.59 | 1228.45 | 1228.95 | 1.83 | 1.01 | 2500 | Junio | 12 | 1228.45 | 1228.99 | 1.87 | 1.01
2500 | Julio | 4.64 | 1228.45 | 1228.79 | 1.48 | 1 |  | 2500 | Julio | 5.94 | 1228.45 | 1228.83 | 1.58 | 1.01 | 2500 | Julio | 7.25 | 1228.45 | 1228.87 | 1.66 | 1.01 | 2500 | Julio | 8.56 | 1228.45 | 1228.9 | 1.74 | 1.01 | 2500 | Julio | 9.86 | 1228.45 | 1228.94 | 1.8 | 1.01
2500 | Agosto | 4.5 | 1228.45 | 1228.78 | 1.46 | 1 |  | 2500 | Agosto | 5.8 | 1228.45 | 1228.82 | 1.57 | 1.01 | 2500 | Agosto | 7.11 | 1228.45 | 1228.86 | 1.66 | 1.01 | 2500 | Agosto | 8.42 | 1228.45 | 1228.9 | 1.73 | 1.01 | 2500 | Agosto | 9.72 | 1228.45 | 1228.93 | 1.79 | 1.01
2500 | Septiembre | 5.95 | 1228.45 | 1228.83 | 1.58 | 1.01 |  | 2500 | Septiembre | 7.56 | 1228.45 | 1228.88 | 1.68 | 1.01 | 2500 | Septiembre | 9.16 | 1228.45 | 1228.92 | 1.77 | 1.01 | 2500 | Septiembre | 10.77 | 1228.45 | 1228.96 | 1.83 | 1.01 | 2500 | Septiembre | 12.37 | 1228.45 | 1229 | 1.89 | 1.01
2500 | Octubre | 7.1 | 1228.45 | 1228.86 | 1.66 | 1.01 |  | 2500 | Octubre | 8.63 | 1228.45 | 1228.9 | 1.74 | 1.01 | 2500 | Octubre | 10.17 | 1228.45 | 1228.94 | 1.81 | 1.01 | 2500 | Octubre | 11.71 | 1228.45 | 1228.98 | 1.86 | 1.01 | 2500 | Octubre | 13.25 | 1228.45 | 1229.01 | 1.92 | 1.01
2500 | Noviembre | 7.03 | 1228.45 | 1228.86 | 1.65 | 1.01 |  | 2500 | Noviembre | 8.49 | 1228.45 | 1228.9 | 1.73 | 1.01 | 2500 | Noviembre | 9.95 | 1228.45 | 1228.94 | 1.8 | 1.01 | 2500 | Noviembre | 11.42 | 1228.45 | 1228.97 | 1.85 | 1 | 2500 | Noviembre | 12.88 | 1228.45 | 1229.01 | 1.9 | 1.01
2500 | Diciembre | 6.16 | 1228.45 | 1228.83 | 1.6 | 1.01 |  | 2500 | Diciembre | 7.39 | 1228.45 | 1228.87 | 1.67 | 1.01 | 2500 | Diciembre | 8.62 | 1228.45 | 1228.9 | 1.74 | 1.01 | 2500 | Diciembre | 9.84 | 1228.45 | 1228.94 | 1.79 | 1.01 | 2500 | Diciembre | 11.07 | 1228.45 | 1228.97 | 1.84 | 1.01
2450 | Enero | 4.59 | 1224.37 | 1224.59 | 2.46 | 2.11 |  | 2450 | Enero | 5.86 | 1224.37 | 1224.62 | 2.7 | 2.24 | 2450 | Enero | 7.13 | 1224.37 | 1224.64 | 2.86 | 2.29 | 2450 | Enero | 8.41 | 1224.37 | 1224.65 | 3.04 | 2.36 | 2450 | Enero | 9.68 | 1224.37 | 1224.67 | 3.2 | 2.44
2450 | Febrero | 4.6 | 1224.37 | 1224.59 | 2.46 | 2.11 |  | 2450 | Febrero | 5.9 | 1224.37 | 1224.62 | 2.7 | 2.24 | 2450 | Febrero | 7.21 | 1224.37 | 1224.64 | 2.89 | 2.32 | 2450 | Febrero | 8.51 | 1224.37 | 1224.66 | 3.05 | 2.37 | 2450 | Febrero | 9.81 | 1224.37 | 1224.67 | 3.22 | 2.44
2450 | Marzo | 4.82 | 1224.37 | 1224.6 | 2.53 | 2.16 |  | 2450 | Marzo | 6.11 | 1224.37 | 1224.62 | 2.73 | 2.26 | 2450 | Marzo | 7.4 | 1224.37 | 1224.64 | 2.93 | 2.34 | 2450 | Marzo | 8.69 | 1224.37 | 1224.66 | 3.09 | 2.39 | 2450 | Marzo | 9.97 | 1224.37 | 1224.67 | 3.22 | 2.43
2450 | Abril | 6.18 | 1224.37 | 1224.62 | 2.75 | 2.26 |  | 2450 | Abril | 7.73 | 1224.37 | 1224.64 | 2.95 | 2.32 | 2450 | Abril | 9.27 | 1224.37 | 1224.66 | 3.16 | 2.42 | 2450 | Abril | 10.82 | 1224.37 | 1224.68 | 3.34 | 2.49 | 2450 | Abril | 12.36 | 1224.37 | 1224.7 | 3.49 | 2.54
2450 | Mayo | 7.69 | 1224.37 | 1224.64 | 2.96 | 2.34 |  | 2450 | Mayo | 9.37 | 1224.37 | 1224.67 | 3.16 | 2.41 | 2450 | Mayo | 11.05 | 1224.37 | 1224.68 | 3.37 | 2.51 | 2450 | Mayo | 12.72 | 1224.37 | 1224.7 | 3.51 | 2.53 | 2450 | Mayo | 14.4 | 1224.37 | 1224.72 | 3.67 | 2.59
2450 | Junio | 6.36 | 1224.37 | 1224.62 | 2.78 | 2.28 |  | 2450 | Junio | 7.77 | 1224.37 | 1224.65 | 2.95 | 2.33 | 2450 | Junio | 9.18 | 1224.37 | 1224.66 | 3.14 | 2.41 | 2450 | Junio | 10.59 | 1224.37 | 1224.68 | 3.31 | 2.47 | 2450 | Junio | 12 | 1224.37 | 1224.69 | 3.45 | 2.52
2450 | Julio | 4.64 | 1224.37 | 1224.6 | 2.46 | 2.11 |  | 2450 | Julio | 5.94 | 1224.37 | 1224.62 | 2.72 | 2.25 | 2450 | Julio | 7.25 | 1224.37 | 1224.64 | 2.91 | 2.33 | 2450 | Julio | 8.56 | 1224.37 | 1224.66 | 3.06 | 2.37 | 2450 | Julio | 9.86 | 1224.37 | 1224.67 | 3.21 | 2.43
2450 | Agosto | 4.5 | 1224.37 | 1224.59 | 2.43 | 2.09 |  | 2450 | Agosto | 5.8 | 1224.37 | 1224.62 | 2.68 | 2.23 | 2450 | Agosto | 7.11 | 1224.37 | 1224.63 | 2.9 | 2.33 | 2450 | Agosto | 8.42 | 1224.37 | 1224.65 | 3.05 | 2.38 | 2450 | Agosto | 9.72 | 1224.37 | 1224.67 | 3.19 | 2.42
2450 | Septiembre | 5.95 | 1224.37 | 1224.62 | 2.71 | 2.25 |  | 2450 | Septiembre | 7.56 | 1224.37 | 1224.64 | 2.93 | 2.32 | 2450 | Septiembre | 9.16 | 1224.37 | 1224.66 | 3.15 | 2.42 | 2450 | Septiembre | 10.77 | 1224.37 | 1224.68 | 3.33 | 2.49 | 2450 | Septiembre | 12.37 | 1224.37 | 1224.7 | 3.49 | 2.54
2450 | Octubre | 7.1 | 1224.37 | 1224.63 | 2.88 | 2.32 |  | 2450 | Octubre | 8.63 | 1224.37 | 1224.66 | 3.06 | 2.37 | 2450 | Octubre | 10.17 | 1224.37 | 1224.67 | 3.26 | 2.46 | 2450 | Octubre | 11.71 | 1224.37 | 1224.69 | 3.43 | 2.52 | 2450 | Octubre | 13.25 | 1224.37 | 1224.71 | 3.56 | 2.55
2450 | Noviembre | 7.03 | 1224.37 | 1224.64 | 2.85 | 2.28 |  | 2450 | Noviembre | 8.49 | 1224.37 | 1224.65 | 3.07 | 2.39 | 2450 | Noviembre | 9.95 | 1224.37 | 1224.67 | 3.23 | 2.44 | 2450 | Noviembre | 11.42 | 1224.37 | 1224.69 | 3.42 | 2.53 | 2450 | Noviembre | 12.88 | 1224.37 | 1224.7 | 3.54 | 2.56
2450 | Diciembre | 6.16 | 1224.37 | 1224.62 | 2.74 | 2.25 |  | 2450 | Diciembre | 7.39 | 1224.37 | 1224.64 | 2.9 | 2.31 | 2450 | Diciembre | 8.62 | 1224.37 | 1224.66 | 3.06 | 2.37 | 2450 | Diciembre | 9.84 | 1224.37 | 1224.67 | 3.21 | 2.43 | 2450 | Diciembre | 11.07 | 1224.37 | 1224.68 | 3.36 | 2.5
2400 | Enero | 4.59 | 1222.13 | 1222.57 | 1.6 | 1.01 |  | 2400 | Enero | 5.86 | 1222.13 | 1222.62 | 1.69 | 1.01 | 2400 | Enero | 7.13 | 1222.13 | 1222.67 | 1.76 | 1.01 | 2400 | Enero | 8.41 | 1222.13 | 1222.71 | 1.82 | 1.01 | 2400 | Enero | 9.68 | 1222.13 | 1222.75 | 1.87 | 1.01
2400 | Febrero | 4.6 | 1222.13 | 1222.57 | 1.6 | 1.01 |  | 2400 | Febrero | 5.9 | 1222.13 | 1222.62 | 1.69 | 1.01 | 2400 | Febrero | 7.21 | 1222.13 | 1222.67 | 1.77 | 1.01 | 2400 | Febrero | 8.51 | 1222.13 | 1222.71 | 1.83 | 1.01 | 2400 | Febrero | 9.81 | 1222.13 | 1222.75 | 1.88 | 1.01
2400 | Marzo | 4.82 | 1222.13 | 1222.58 | 1.62 | 1.01 |  | 2400 | Marzo | 6.11 | 1222.13 | 1222.63 | 1.7 | 1.01 | 2400 | Marzo | 7.4 | 1222.13 | 1222.68 | 1.77 | 1.01 | 2400 | Marzo | 8.69 | 1222.13 | 1222.72 | 1.83 | 1.01 | 2400 | Marzo | 9.97 | 1222.13 | 1222.76 | 1.88 | 1.01
2400 | Abril | 6.18 | 1222.13 | 1222.63 | 1.7 | 1.01 |  | 2400 | Abril | 7.73 | 1222.13 | 1222.69 | 1.79 | 1.01 | 2400 | Abril | 9.27 | 1222.13 | 1222.74 | 1.86 | 1.01 | 2400 | Abril | 10.82 | 1222.13 | 1222.78 | 1.91 | 1.01 | 2400 | Abril | 12.36 | 1222.13 | 1222.82 | 1.97 | 1.01
2400 | Mayo | 7.69 | 1222.13 | 1222.69 | 1.79 | 1.01 |  | 2400 | Mayo | 9.37 | 1222.13 | 1222.74 | 1.86 | 1.01 | 2400 | Mayo | 11.05 | 1222.13 | 1222.79 | 1.92 | 1.01 | 2400 | Mayo | 12.72 | 1222.13 | 1222.83 | 1.98 | 1.01 | 2400 | Mayo | 14.4 | 1222.13 | 1222.87 | 2.03 | 1.01
2400 | Junio | 6.36 | 1222.13 | 1222.64 | 1.72 | 1.01 |  | 2400 | Junio | 7.77 | 1222.13 | 1222.69 | 1.79 | 1.01 | 2400 | Junio | 9.18 | 1222.13 | 1222.73 | 1.85 | 1.01 | 2400 | Junio | 10.59 | 1222.13 | 1222.77 | 1.91 | 1.01 | 2400 | Junio | 12 | 1222.13 | 1222.81 | 1.96 | 1.01
2400 | Julio | 4.64 | 1222.13 | 1222.57 | 1.61 | 1.01 |  | 2400 | Julio | 5.94 | 1222.13 | 1222.62 | 1.69 | 1.01 | 2400 | Julio | 7.25 | 1222.13 | 1222.67 | 1.76 | 1.01 | 2400 | Julio | 8.56 | 1222.13 | 1222.71 | 1.82 | 1.01 | 2400 | Julio | 9.86 | 1222.13 | 1222.75 | 1.88 | 1.01
2400 | Agosto | 4.5 | 1222.13 | 1222.57 | 1.6 | 1.01 |  | 2400 | Agosto | 5.8 | 1222.13 | 1222.62 | 1.69 | 1.01 | 2400 | Agosto | 7.11 | 1222.13 | 1222.67 | 1.76 | 1.01 | 2400 | Agosto | 8.42 | 1222.13 | 1222.71 | 1.82 | 1.01 | 2400 | Agosto | 9.72 | 1222.13 | 1222.75 | 1.87 | 1.01
2400 | Septiembre | 5.95 | 1222.13 | 1222.63 | 1.69 | 1.01 |  | 2400 | Septiembre | 7.56 | 1222.13 | 1222.68 | 1.78 | 1.01 | 2400 | Septiembre | 9.16 | 1222.13 | 1222.73 | 1.85 | 1.01 | 2400 | Septiembre | 10.77 | 1222.13 | 1222.78 | 1.91 | 1.01 | 2400 | Septiembre | 12.37 | 1222.13 | 1222.82 | 1.97 | 1.01
2400 | Octubre | 7.1 | 1222.13 | 1222.67 | 1.76 | 1.01 |  | 2400 | Octubre | 8.63 | 1222.13 | 1222.72 | 1.83 | 1.01 | 2400 | Octubre | 10.17 | 1222.13 | 1222.76 | 1.89 | 1.01 | 2400 | Octubre | 11.71 | 1222.13 | 1222.8 | 1.95 | 1.01 | 2400 | Octubre | 13.25 | 1222.13 | 1222.84 | 1.99 | 1.01
2400 | Noviembre | 7.03 | 1222.13 | 1222.66 | 1.75 | 1.01 |  | 2400 | Noviembre | 8.49 | 1222.13 | 1222.71 | 1.82 | 1.01 | 2400 | Noviembre | 9.95 | 1222.13 | 1222.76 | 1.88 | 1.01 | 2400 | Noviembre | 11.42 | 1222.13 | 1222.8 | 1.94 | 1.01 | 2400 | Noviembre | 12.88 | 1222.13 | 1222.83 | 1.99 | 1.01
2400 | Diciembre | 6.16 | 1222.13 | 1222.63 | 1.71 | 1.01 |  | 2400 | Diciembre | 7.39 | 1222.13 | 1222.68 | 1.77 | 1.01 | 2400 | Diciembre | 8.62 | 1222.13 | 1222.72 | 1.83 | 1.01 | 2400 | Diciembre | 9.84 | 1222.13 | 1222.75 | 1.88 | 1.01 | 2400 | Diciembre | 11.07 | 1222.13 | 1222.79 | 1.92 | 1.01
2350 | Enero | 4.59 | 1216.95 | 1217.14 | 3.82 | 3.23 |  | 2350 | Enero | 5.86 | 1216.95 | 1217.17 | 4.13 | 3.3 | 2350 | Enero | 7.13 | 1216.95 | 1217.19 | 4.43 | 3.39 | 2350 | Enero | 8.41 | 1216.95 | 1217.21 | 4.66 | 3.43 | 2350 | Enero | 9.68 | 1216.95 | 1217.23 | 4.85 | 3.45
2350 | Febrero | 4.6 | 1216.95 | 1217.14 | 3.81 | 3.22 |  | 2350 | Febrero | 5.9 | 1216.95 | 1217.17 | 4.16 | 3.32 | 2350 | Febrero | 7.21 | 1216.95 | 1217.19 | 4.44 | 3.38 | 2350 | Febrero | 8.51 | 1216.95 | 1217.21 | 4.66 | 3.41 | 2350 | Febrero | 9.81 | 1216.95 | 1217.23 | 4.81 | 3.4
2350 | Marzo | 4.82 | 1216.95 | 1217.15 | 3.89 | 3.26 |  | 2350 | Marzo | 6.11 | 1216.95 | 1217.17 | 4.19 | 3.32 | 2350 | Marzo | 7.4 | 1216.95 | 1217.19 | 4.48 | 3.4 | 2350 | Marzo | 8.69 | 1216.95 | 1217.21 | 4.7 | 3.43 | 2350 | Marzo | 9.97 | 1216.95 | 1217.24 | 4.87 | 3.43
2350 | Abril | 6.18 | 1216.95 | 1217.17 | 4.24 | 3.35 |  | 2350 | Abril | 7.73 | 1216.95 | 1217.2 | 4.53 | 3.4 | 2350 | Abril | 9.27 | 1216.95 | 1217.22 | 4.8 | 3.45 | 2350 | Abril | 10.82 | 1216.95 | 1217.25 | 5 | 3.46 | 2350 | Abril | 12.36 | 1216.95 | 1217.27 | 5.13 | 3.43
2350 | Mayo | 7.69 | 1216.95 | 1217.2 | 4.52 | 3.4 |  | 2350 | Mayo | 9.37 | 1216.95 | 1217.23 | 4.79 | 3.43 | 2350 | Mayo | 11.05 | 1216.95 | 1217.25 | 5.03 | 3.47 | 2350 | Mayo | 12.72 | 1216.95 | 1217.28 | 5.17 | 3.43 | 2350 | Mayo | 14.4 | 1216.95 | 1217.3 | 5.35 | 3.46
2350 | Junio | 6.36 | 1216.95 | 1217.18 | 4.25 | 3.33 |  | 2350 | Junio | 7.77 | 1216.95 | 1217.2 | 4.53 | 3.39 | 2350 | Junio | 9.18 | 1216.95 | 1217.22 | 4.77 | 3.44 | 2350 | Junio | 10.59 | 1216.95 | 1217.25 | 4.93 | 3.42 | 2350 | Junio | 12 | 1216.95 | 1217.26 | 5.11 | 3.44
2350 | Julio | 4.64 | 1216.95 | 1217.14 | 3.83 | 3.24 |  | 2350 | Julio | 5.94 | 1216.95 | 1217.17 | 4.15 | 3.31 | 2350 | Julio | 7.25 | 1216.95 | 1217.19 | 4.43 | 3.37 | 2350 | Julio | 8.56 | 1216.95 | 1217.21 | 4.67 | 3.42 | 2350 | Julio | 9.86 | 1216.95 | 1217.23 | 4.87 | 3.44
2350 | Agosto | 4.5 | 1216.95 | 1217.14 | 3.8 | 3.23 |  | 2350 | Agosto | 5.8 | 1216.95 | 1217.17 | 4.14 | 3.32 | 2350 | Agosto | 7.11 | 1216.95 | 1217.19 | 4.4 | 3.36 | 2350 | Agosto | 8.42 | 1216.95 | 1217.21 | 4.65 | 3.42 | 2350 | Agosto | 9.72 | 1216.95 | 1217.23 | 4.86 | 3.45
2350 | Septiembre | 5.95 | 1216.95 | 1217.17 | 4.17 | 3.32 |  | 2350 | Septiembre | 7.56 | 1216.95 | 1217.2 | 4.5 | 3.39 | 2350 | Septiembre | 9.16 | 1216.95 | 1217.22 | 4.77 | 3.43 | 2350 | Septiembre | 10.77 | 1216.95 | 1217.25 | 5 | 3.46 | 2350 | Septiembre | 12.37 | 1216.95 | 1217.27 | 5.15 | 3.45
2350 | Octubre | 7.1 | 1216.95 | 1217.19 | 4.41 | 3.37 |  | 2350 | Octubre | 8.63 | 1216.95 | 1217.21 | 4.67 | 3.41 | 2350 | Octubre | 10.17 | 1216.95 | 1217.24 | 4.88 | 3.42 | 2350 | Octubre | 11.71 | 1216.95 | 1217.26 | 5.11 | 3.47 | 2350 | Octubre | 13.25 | 1216.95 | 1217.28 | 5.27 | 3.47
2350 | Noviembre | 7.03 | 1216.95 | 1217.19 | 4.41 | 3.39 |  | 2350 | Noviembre | 8.49 | 1216.95 | 1217.21 | 4.66 | 3.42 | 2350 | Noviembre | 9.95 | 1216.95 | 1217.23 | 4.87 | 3.43 | 2350 | Noviembre | 11.42 | 1216.95 | 1217.26 | 5.06 | 3.46 | 2350 | Noviembre | 12.88 | 1216.95 | 1217.28 | 5.2 | 3.45
2350 | Diciembre | 6.16 | 1216.95 | 1217.17 | 4.21 | 3.33 |  | 2350 | Diciembre | 7.39 | 1216.95 | 1217.19 | 4.47 | 3.38 | 2350 | Diciembre | 8.62 | 1216.95 | 1217.21 | 4.68 | 3.41 | 2350 | Diciembre | 9.84 | 1216.95 | 1217.23 | 4.83 | 3.41 | 2350 | Diciembre | 11.07 | 1216.95 | 1217.25 | 5.02 | 3.46
2300 | Enero | 4.59 | 1214.42 | 1214.82 | 1.62 | 1.01 |  | 2300 | Enero | 5.86 | 1214.42 | 1214.87 | 1.72 | 1.01 | 2300 | Enero | 7.13 | 1214.42 | 1214.91 | 1.8 | 1.01 | 2300 | Enero | 8.41 | 1214.42 | 1214.96 | 1.87 | 1.01 | 2300 | Enero | 9.68 | 1214.42 | 1215 | 1.93 | 1.01
2300 | Febrero | 4.6 | 1214.42 | 1214.82 | 1.62 | 1.01 |  | 2300 | Febrero | 5.9 | 1214.42 | 1214.87 | 1.72 | 1.01 | 2300 | Febrero | 7.21 | 1214.42 | 1214.92 | 1.8 | 1.01 | 2300 | Febrero | 8.51 | 1214.42 | 1214.96 | 1.88 | 1.01 | 2300 | Febrero | 9.81 | 1214.42 | 1215 | 1.94 | 1.01
2300 | Marzo | 4.82 | 1214.42 | 1214.83 | 1.64 | 1.01 |  | 2300 | Marzo | 6.11 | 1214.42 | 1214.88 | 1.73 | 1.01 | 2300 | Marzo | 7.4 | 1214.42 | 1214.92 | 1.82 | 1.01 | 2300 | Marzo | 8.69 | 1214.42 | 1214.97 | 1.89 | 1.01 | 2300 | Marzo | 9.97 | 1214.42 | 1215 | 1.95 | 1.01
2300 | Abril | 6.18 | 1214.42 | 1214.88 | 1.74 | 1.01 |  | 2300 | Abril | 7.73 | 1214.42 | 1214.94 | 1.83 | 1.01 | 2300 | Abril | 9.27 | 1214.42 | 1214.98 | 1.92 | 1.01 | 2300 | Abril | 10.82 | 1214.42 | 1215.03 | 2 | 1.01 | 2300 | Abril | 12.36 | 1214.42 | 1215.06 | 2.09 | 1.01
2300 | Mayo | 7.69 | 1214.42 | 1214.93 | 1.83 | 1.01 |  | 2300 | Mayo | 9.37 | 1214.42 | 1214.99 | 1.92 | 1.01 | 2300 | Mayo | 11.05 | 1214.42 | 1215.03 | 2.02 | 1.01 | 2300 | Mayo | 12.72 | 1214.42 | 1215.07 | 2.1 | 1.01 | 2300 | Mayo | 14.4 | 1214.42 | 1215.11 | 2.18 | 1.01
2300 | Junio | 6.36 | 1214.42 | 1214.89 | 1.75 | 1.01 |  | 2300 | Junio | 7.77 | 1214.42 | 1214.94 | 1.84 | 1.01 | 2300 | Junio | 9.18 | 1214.42 | 1214.98 | 1.91 | 1 | 2300 | Junio | 10.59 | 1214.42 | 1215.02 | 1.99 | 1.01 | 2300 | Junio | 12 | 1214.42 | 1215.06 | 2.07 | 1.01
2300 | Julio | 4.64 | 1214.42 | 1214.82 | 1.62 | 1.01 |  | 2300 | Julio | 5.94 | 1214.42 | 1214.87 | 1.72 | 1.01 | 2300 | Julio | 7.25 | 1214.42 | 1214.92 | 1.81 | 1.01 | 2300 | Julio | 8.56 | 1214.42 | 1214.96 | 1.88 | 1.01 | 2300 | Julio | 9.86 | 1214.42 | 1215 | 1.94 | 1.01
2300 | Agosto | 4.5 | 1214.42 | 1214.81 | 1.61 | 1.01 |  | 2300 | Agosto | 5.8 | 1214.42 | 1214.87 | 1.72 | 1.01 | 2300 | Agosto | 7.11 | 1214.42 | 1214.91 | 1.8 | 1.01 | 2300 | Agosto | 8.42 | 1214.42 | 1214.96 | 1.87 | 1.01 | 2300 | Agosto | 9.72 | 1214.42 | 1215 | 1.94 | 1.01
2300 | Septiembre | 5.95 | 1214.42 | 1214.87 | 1.73 | 1.01 |  | 2300 | Septiembre | 7.56 | 1214.42 | 1214.93 | 1.83 | 1.01 | 2300 | Septiembre | 9.16 | 1214.42 | 1214.98 | 1.91 | 1.01 | 2300 | Septiembre | 10.77 | 1214.42 | 1215.02 | 2 | 1.01 | 2300 | Septiembre | 12.37 | 1214.42 | 1215.06 | 2.09 | 1.01
2300 | Octubre | 7.1 | 1214.42 | 1214.91 | 1.8 | 1.01 |  | 2300 | Octubre | 8.63 | 1214.42 | 1214.96 | 1.88 | 1.01 | 2300 | Octubre | 10.17 | 1214.42 | 1215.01 | 1.96 | 1.01 | 2300 | Octubre | 11.71 | 1214.42 | 1215.05 | 2.06 | 1.01 | 2300 | Octubre | 13.25 | 1214.42 | 1215.09 | 2.13 | 1.01
2300 | Noviembre | 7.03 | 1214.42 | 1214.91 | 1.79 | 1.01 |  | 2300 | Noviembre | 8.49 | 1214.42 | 1214.96 | 1.88 | 1.01 | 2300 | Noviembre | 9.95 | 1214.42 | 1215 | 1.95 | 1.01 | 2300 | Noviembre | 11.42 | 1214.42 | 1215.04 | 2.03 | 1.01 | 2300 | Noviembre | 12.88 | 1214.42 | 1215.08 | 2.11 | 1.01
2300 | Diciembre | 6.16 | 1214.42 | 1214.88 | 1.74 | 1.01 |  | 2300 | Diciembre | 7.39 | 1214.42 | 1214.92 | 1.82 | 1.01 | 2300 | Diciembre | 8.62 | 1214.42 | 1214.96 | 1.89 | 1.01 | 2300 | Diciembre | 9.84 | 1214.42 | 1215 | 1.94 | 1.01 | 2300 | Diciembre | 11.07 | 1214.42 | 1215.03 | 2.02 | 1.01
2250 | Enero | 4.59 | 1208.72 | 1208.94 | 3.3 | 3.98 |  | 2250 | Enero | 5.86 | 1208.72 | 1208.95 | 3.69 | 4.23 | 2250 | Enero | 7.13 | 1208.72 | 1208.96 | 4.01 | 4.43 | 2250 | Enero | 8.41 | 1208.72 | 1208.97 | 4.31 | 4.59 | 2250 | Enero | 9.68 | 1208.72 | 1208.98 | 4.57 | 4.72
2250 | Febrero | 4.6 | 1208.72 | 1208.94 | 3.3 | 3.98 |  | 2250 | Febrero | 5.9 | 1208.72 | 1208.95 | 3.69 | 4.23 | 2250 | Febrero | 7.21 | 1208.72 | 1208.96 | 4.03 | 4.44 | 2250 | Febrero | 8.51 | 1208.72 | 1208.97 | 4.33 | 4.61 | 2250 | Febrero | 9.81 | 1208.72 | 1208.98 | 4.58 | 4.71
2250 | Marzo | 4.82 | 1208.72 | 1208.95 | 3.35 | 3.99 |  | 2250 | Marzo | 6.11 | 1208.72 | 1208.96 | 3.75 | 4.27 | 2250 | Marzo | 7.4 | 1208.72 | 1208.97 | 4.08 | 4.47 | 2250 | Marzo | 8.69 | 1208.72 | 1208.97 | 4.35 | 4.6 | 2250 | Marzo | 9.97 | 1208.72 | 1208.98 | 4.62 | 4.74
2250 | Abril | 6.18 | 1208.72 | 1208.96 | 3.8 | 4.33 |  | 2250 | Abril | 7.73 | 1208.72 | 1208.97 | 4.17 | 4.53 | 2250 | Abril | 9.27 | 1208.72 | 1208.98 | 4.48 | 4.67 | 2250 | Abril | 10.82 | 1208.72 | 1208.99 | 4.74 | 4.76 | 2250 | Abril | 12.36 | 1208.72 | 1208.99 | 5.03 | 4.89
2250 | Mayo | 7.69 | 1208.72 | 1208.97 | 4.14 | 4.5 |  | 2250 | Mayo | 9.37 | 1208.72 | 1208.98 | 4.5 | 4.67 | 2250 | Mayo | 11.05 | 1208.72 | 1208.99 | 4.77 | 4.76 | 2250 | Mayo | 12.72 | 1208.72 | 1209 | 5.08 | 4.91 | 2250 | Mayo | 14.4 | 1208.72 | 1209 | 5.37 | 5.03
2250 | Junio | 6.36 | 1208.72 | 1208.96 | 3.85 | 4.36 |  | 2250 | Junio | 7.77 | 1208.72 | 1208.97 | 4.14 | 4.48 | 2250 | Junio | 9.18 | 1208.72 | 1208.98 | 4.49 | 4.7 | 2250 | Junio | 10.59 | 1208.72 | 1208.99 | 4.69 | 4.73 | 2250 | Junio | 12 | 1208.72 | 1208.99 | 4.95 | 4.85
2250 | Julio | 4.64 | 1208.72 | 1208.95 | 3.31 | 3.98 |  | 2250 | Julio | 5.94 | 1208.72 | 1208.95 | 3.72 | 4.27 | 2250 | Julio | 7.25 | 1208.72 | 1208.96 | 4.03 | 4.43 | 2250 | Julio | 8.56 | 1208.72 | 1208.97 | 4.34 | 4.61 | 2250 | Julio | 9.86 | 1208.72 | 1208.98 | 4.6 | 4.73
2250 | Agosto | 4.5 | 1208.72 | 1208.94 | 3.28 | 3.98 |  | 2250 | Agosto | 5.8 | 1208.72 | 1208.95 | 3.65 | 4.19 | 2250 | Agosto | 7.11 | 1208.72 | 1208.96 | 4.02 | 4.44 | 2250 | Agosto | 8.42 | 1208.72 | 1208.97 | 4.3 | 4.58 | 2250 | Agosto | 9.72 | 1208.72 | 1208.98 | 4.57 | 4.72
2250 | Septiembre | 5.95 | 1208.72 | 1208.96 | 3.71 | 4.25 |  | 2250 | Septiembre | 7.56 | 1208.72 | 1208.97 | 4.12 | 4.49 | 2250 | Septiembre | 9.16 | 1208.72 | 1208.98 | 4.48 | 4.68 | 2250 | Septiembre | 10.77 | 1208.72 | 1208.99 | 4.73 | 4.76 | 2250 | Septiembre | 12.37 | 1208.72 | 1208.99 | 5 | 4.85
2250 | Octubre | 7.1 | 1208.72 | 1208.96 | 4.01 | 4.44 |  | 2250 | Octubre | 8.63 | 1208.72 | 1208.97 | 4.35 | 4.61 | 2250 | Octubre | 10.17 | 1208.72 | 1208.98 | 4.67 | 4.77 | 2250 | Octubre | 11.71 | 1208.72 | 1208.99 | 4.89 | 4.81 | 2250 | Octubre | 13.25 | 1208.72 | 1209 | 5.17 | 4.94
2250 | Noviembre | 7.03 | 1208.72 | 1208.96 | 4 | 4.43 |  | 2250 | Noviembre | 8.49 | 1208.72 | 1208.97 | 4.31 | 4.58 | 2250 | Noviembre | 9.95 | 1208.72 | 1208.98 | 4.61 | 4.72 | 2250 | Noviembre | 11.42 | 1208.72 | 1208.99 | 4.88 | 4.85 | 2250 | Noviembre | 12.88 | 1208.72 | 1209 | 5.12 | 4.94
2250 | Diciembre | 6.16 | 1208.72 | 1208.96 | 3.75 | 4.27 |  | 2250 | Diciembre | 7.39 | 1208.72 | 1208.97 | 4.06 | 4.44 | 2250 | Diciembre | 8.62 | 1208.72 | 1208.97 | 4.32 | 4.57 | 2250 | Diciembre | 9.84 | 1208.72 | 1208.98 | 4.59 | 4.71 | 2250 | Diciembre | 11.07 | 1208.72 | 1208.99 | 4.77 | 4.76
2200 | Enero | 4.59 | 1207 | 1207.51 | 1.38 | 0.84 |  | 2200 | Enero | 5.86 | 1207 | 1207.56 | 1.49 | 0.87 | 2200 | Enero | 7.13 | 1207 | 1207.59 | 1.6 | 0.9 | 2200 | Enero | 8.41 | 1207 | 1207.63 | 1.68 | 0.92 | 2200 | Enero | 9.68 | 1207 | 1207.67 | 1.76 | 0.94
2200 | Febrero | 4.6 | 1207 | 1207.51 | 1.38 | 0.84 |  | 2200 | Febrero | 5.9 | 1207 | 1207.56 | 1.5 | 0.87 | 2200 | Febrero | 7.21 | 1207 | 1207.6 | 1.61 | 0.91 | 2200 | Febrero | 8.51 | 1207 | 1207.63 | 1.69 | 0.93 | 2200 | Febrero | 9.81 | 1207 | 1207.67 | 1.76 | 0.94
2200 | Marzo | 4.82 | 1207 | 1207.52 | 1.4 | 0.85 |  | 2200 | Marzo | 6.11 | 1207 | 1207.56 | 1.51 | 0.88 | 2200 | Marzo | 7.4 | 1207 | 1207.6 | 1.62 | 0.91 | 2200 | Marzo | 8.69 | 1207 | 1207.64 | 1.7 | 0.93 | 2200 | Marzo | 9.97 | 1207 | 1207.67 | 1.77 | 0.94
2200 | Abril | 6.18 | 1207 | 1207.57 | 1.52 | 0.88 |  | 2200 | Abril | 7.73 | 1207 | 1207.61 | 1.63 | 0.91 | 2200 | Abril | 9.27 | 1207 | 1207.66 | 1.73 | 0.93 | 2200 | Abril | 10.82 | 1207 | 1207.69 | 1.82 | 0.96 | 2200 | Abril | 12.36 | 1207 | 1207.73 | 1.9 | 0.98
2200 | Mayo | 7.69 | 1207 | 1207.61 | 1.63 | 0.91 |  | 2200 | Mayo | 9.37 | 1207 | 1207.66 | 1.73 | 0.93 | 2200 | Mayo | 11.05 | 1207 | 1207.7 | 1.83 | 0.96 | 2200 | Mayo | 12.72 | 1207 | 1207.74 | 1.91 | 0.98 | 2200 | Mayo | 14.4 | 1207 | 1207.77 | 1.99 | 1
2200 | Junio | 6.36 | 1207 | 1207.57 | 1.53 | 0.88 |  | 2200 | Junio | 7.77 | 1207 | 1207.62 | 1.63 | 0.91 | 2200 | Junio | 9.18 | 1207 | 1207.65 | 1.72 | 0.93 | 2200 | Junio | 10.59 | 1207 | 1207.69 | 1.81 | 0.95 | 2200 | Junio | 12 | 1207 | 1207.72 | 1.88 | 0.97
2200 | Julio | 4.64 | 1207 | 1207.51 | 1.38 | 0.84 |  | 2200 | Julio | 5.94 | 1207 | 1207.56 | 1.5 | 0.87 | 2200 | Julio | 7.25 | 1207 | 1207.6 | 1.6 | 0.9 | 2200 | Julio | 8.56 | 1207 | 1207.64 | 1.69 | 0.92 | 2200 | Julio | 9.86 | 1207 | 1207.67 | 1.76 | 0.94
2200 | Agosto | 4.5 | 1207 | 1207.5 | 1.37 | 0.84 |  | 2200 | Agosto | 5.8 | 1207 | 1207.55 | 1.49 | 0.87 | 2200 | Agosto | 7.11 | 1207 | 1207.59 | 1.6 | 0.9 | 2200 | Agosto | 8.42 | 1207 | 1207.63 | 1.68 | 0.92 | 2200 | Agosto | 9.72 | 1207 | 1207.67 | 1.76 | 0.94
2200 | Septiembre | 5.95 | 1207 | 1207.56 | 1.5 | 0.87 |  | 2200 | Septiembre | 7.56 | 1207 | 1207.61 | 1.62 | 0.9 | 2200 | Septiembre | 9.16 | 1207 | 1207.65 | 1.73 | 0.94 | 2200 | Septiembre | 10.77 | 1207 | 1207.69 | 1.81 | 0.95 | 2200 | Septiembre | 12.37 | 1207 | 1207.73 | 1.9 | 0.97
2200 | Octubre | 7.1 | 1207 | 1207.59 | 1.59 | 0.9 |  | 2200 | Octubre | 8.63 | 1207 | 1207.64 | 1.7 | 0.93 | 2200 | Octubre | 10.17 | 1207 | 1207.68 | 1.78 | 0.94 | 2200 | Octubre | 11.71 | 1207 | 1207.71 | 1.86 | 0.97 | 2200 | Octubre | 13.25 | 1207 | 1207.74 | 1.98 | 1.01
2200 | Noviembre | 7.03 | 1207 | 1207.59 | 1.59 | 0.9 |  | 2200 | Noviembre | 8.49 | 1207 | 1207.63 | 1.69 | 0.92 | 2200 | Noviembre | 9.95 | 1207 | 1207.67 | 1.77 | 0.94 | 2200 | Noviembre | 11.42 | 1207 | 1207.71 | 1.85 | 0.96 | 2200 | Noviembre | 12.88 | 1207 | 1207.74 | 1.92 | 0.98
2200 | Diciembre | 6.16 | 1207 | 1207.57 | 1.52 | 0.88 |  | 2200 | Diciembre | 7.39 | 1207 | 1207.6 | 1.61 | 0.91 | 2200 | Diciembre | 8.62 | 1207 | 1207.64 | 1.69 | 0.92 | 2200 | Diciembre | 9.84 | 1207 | 1207.67 | 1.76 | 0.94 | 2200 | Diciembre | 11.07 | 1207 | 1207.7 | 1.84 | 0.96
2150 | Enero | 4.95 | 1205.49 | 1205.83 | 1.48 | 1.01 |  | 2150 | Enero | 6.22 | 1205.49 | 1205.87 | 1.56 | 1.01 | 2150 | Enero | 7.49 | 1205.49 | 1205.91 | 1.62 | 1 | 2150 | Enero | 8.76 | 1205.49 | 1205.94 | 1.68 | 1.01 | 2150 | Enero | 10.03 | 1205.49 | 1205.97 | 1.73 | 1.01
2150 | Febrero | 4.96 | 1205.49 | 1205.83 | 1.48 | 1.01 |  | 2150 | Febrero | 6.27 | 1205.49 | 1205.87 | 1.56 | 1.01 | 2150 | Febrero | 7.57 | 1205.49 | 1205.91 | 1.63 | 1 | 2150 | Febrero | 8.87 | 1205.49 | 1205.94 | 1.68 | 1 | 2150 | Febrero | 10.18 | 1205.49 | 1205.98 | 1.73 | 1.01
2150 | Marzo | 5.19 | 1205.49 | 1205.84 | 1.49 | 1.01 |  | 2150 | Marzo | 6.47 | 1205.49 | 1205.88 | 1.58 | 1.01 | 2150 | Marzo | 7.76 | 1205.49 | 1205.91 | 1.64 | 1.01 | 2150 | Marzo | 9.05 | 1205.49 | 1205.95 | 1.69 | 1.01 | 2150 | Marzo | 10.34 | 1205.49 | 1205.98 | 1.74 | 1.01
2150 | Abril | 6.66 | 1205.49 | 1205.88 | 1.59 | 1.01 |  | 2150 | Abril | 8.21 | 1205.49 | 1205.93 | 1.66 | 1.01 | 2150 | Abril | 9.75 | 1205.49 | 1205.96 | 1.72 | 1.01 | 2150 | Abril | 11.3 | 1205.49 | 1206 | 1.77 | 1.01 | 2150 | Abril | 12.84 | 1205.49 | 1206.03 | 1.82 | 1.01
2150 | Mayo | 8.26 | 1205.49 | 1205.93 | 1.66 | 1.01 |  | 2150 | Mayo | 9.94 | 1205.49 | 1205.97 | 1.73 | 1.01 | 2150 | Mayo | 11.62 | 1205.49 | 1206.01 | 1.78 | 1.01 | 2150 | Mayo | 13.29 | 1205.49 | 1206.04 | 1.84 | 1.01 | 2150 | Mayo | 14.97 | 1205.49 | 1206.07 | 1.89 | 1.01
2150 | Junio | 6.83 | 1205.49 | 1205.89 | 1.59 | 1.01 |  | 2150 | Junio | 8.24 | 1205.49 | 1205.93 | 1.66 | 1.01 | 2150 | Junio | 9.65 | 1205.49 | 1205.96 | 1.72 | 1.01 | 2150 | Junio | 11.06 | 1205.49 | 1206 | 1.76 | 1.01 | 2150 | Junio | 12.48 | 1205.49 | 1206.03 | 1.81 | 1.01
2150 | Julio | 5.03 | 1205.49 | 1205.83 | 1.48 | 1.01 |  | 2150 | Julio | 6.34 | 1205.49 | 1205.87 | 1.57 | 1.01 | 2150 | Julio | 7.64 | 1205.49 | 1205.91 | 1.64 | 1.01 | 2150 | Julio | 8.95 | 1205.49 | 1205.95 | 1.69 | 1.01 | 2150 | Julio | 10.26 | 1205.49 | 1205.98 | 1.74 | 1.01
2150 | Agosto | 4.88 | 1205.49 | 1205.83 | 1.47 | 1.01 |  | 2150 | Agosto | 6.18 | 1205.49 | 1205.87 | 1.56 | 1.01 | 2150 | Agosto | 7.49 | 1205.49 | 1205.91 | 1.62 | 1 | 2150 | Agosto | 8.8 | 1205.49 | 1205.94 | 1.68 | 1.01 | 2150 | Agosto | 10.1 | 1205.49 | 1205.97 | 1.73 | 1.01
2150 | Septiembre | 6.45 | 1205.49 | 1205.88 | 1.57 | 1.01 |  | 2150 | Septiembre | 8.06 | 1205.49 | 1205.92 | 1.65 | 1.01 | 2150 | Septiembre | 9.66 | 1205.49 | 1205.96 | 1.71 | 1 | 2150 | Septiembre | 11.26 | 1205.49 | 1206 | 1.77 | 1.01 | 2150 | Septiembre | 12.87 | 1205.49 | 1206.03 | 1.82 | 1.01
2150 | Octubre | 7.59 | 1205.49 | 1205.91 | 1.63 | 1.01 |  | 2150 | Octubre | 9.13 | 1205.49 | 1205.95 | 1.69 | 1 | 2150 | Octubre | 10.67 | 1205.49 | 1205.99 | 1.75 | 1.01 | 2150 | Octubre | 12.21 | 1205.49 | 1206.02 | 1.8 | 1.01 | 2150 | Octubre | 13.74 | 1205.49 | 1206.05 | 1.85 | 1.01
2150 | Noviembre | 7.5 | 1205.49 | 1205.91 | 1.62 | 1.01 |  | 2150 | Noviembre | 8.96 | 1205.49 | 1205.95 | 1.68 | 1 | 2150 | Noviembre | 10.42 | 1205.49 | 1205.98 | 1.74 | 1.01 | 2150 | Noviembre | 11.89 | 1205.49 | 1206.01 | 1.79 | 1.01 | 2150 | Noviembre | 13.35 | 1205.49 | 1206.04 | 1.84 | 1.01
2150 | Diciembre | 6.57 | 1205.49 | 1205.88 | 1.58 | 1.01 |  | 2150 | Diciembre | 7.79 | 1205.49 | 1205.91 | 1.64 | 1.01 | 2150 | Diciembre | 9.02 | 1205.49 | 1205.95 | 1.69 | 1.01 | 2150 | Diciembre | 10.25 | 1205.49 | 1205.98 | 1.74 | 1.01 | 2150 | Diciembre | 11.47 | 1205.49 | 1206 | 1.77 | 1.01
2100 | Enero | 4.95 | 1199.91 | 1200.03 | 2.79 | 3.56 |  | 2100 | Enero | 6.22 | 1199.91 | 1200.04 | 3.15 | 3.79 | 2100 | Enero | 7.49 | 1199.91 | 1200.04 | 3.46 | 3.99 | 2100 | Enero | 8.76 | 1199.91 | 1200.05 | 3.7 | 4.08 | 2100 | Enero | 10.03 | 1199.91 | 1200.05 | 3.97 | 4.24
2100 | Febrero | 4.96 | 1199.91 | 1200.03 | 2.78 | 3.53 |  | 2100 | Febrero | 6.27 | 1199.91 | 1200.04 | 3.14 | 3.76 | 2100 | Febrero | 7.57 | 1199.91 | 1200.04 | 3.54 | 4.1 | 2100 | Febrero | 8.87 | 1199.91 | 1200.05 | 3.72 | 4.1 | 2100 | Febrero | 10.18 | 1199.91 | 1200.06 | 3.98 | 4.22
2100 | Marzo | 5.19 | 1199.91 | 1200.03 | 2.87 | 3.62 |  | 2100 | Marzo | 6.47 | 1199.91 | 1200.04 | 3.22 | 3.85 | 2100 | Marzo | 7.76 | 1199.91 | 1200.04 | 3.54 | 4.06 | 2100 | Marzo | 9.05 | 1199.91 | 1200.05 | 3.75 | 4.09 | 2100 | Marzo | 10.34 | 1199.91 | 1200.06 | 4.02 | 4.26
2100 | Abril | 6.66 | 1199.91 | 1200.04 | 3.23 | 3.82 |  | 2100 | Abril | 8.21 | 1199.91 | 1200.05 | 3.6 | 4.04 | 2100 | Abril | 9.75 | 1199.91 | 1200.05 | 3.93 | 4.23 | 2100 | Abril | 11.3 | 1199.91 | 1200.06 | 4.17 | 4.31 | 2100 | Abril | 12.84 | 1199.91 | 1200.07 | 4.38 | 4.35
2100 | Mayo | 8.26 | 1199.91 | 1200.05 | 3.64 | 4.1 |  | 2100 | Mayo | 9.94 | 1199.91 | 1200.05 | 3.93 | 4.2 | 2100 | Mayo | 11.62 | 1199.91 | 1200.06 | 4.21 | 4.31 | 2100 | Mayo | 13.29 | 1199.91 | 1200.07 | 4.43 | 4.35 | 2100 | Mayo | 14.97 | 1199.91 | 1200.08 | 4.61 | 4.35
2100 | Junio | 6.83 | 1199.91 | 1200.04 | 3.28 | 3.85 |  | 2100 | Junio | 8.24 | 1199.91 | 1200.05 | 3.64 | 4.1 | 2100 | Junio | 9.65 | 1199.91 | 1200.05 | 3.85 | 4.14 | 2100 | Junio | 11.06 | 1199.91 | 1200.06 | 4.14 | 4.3 | 2100 | Junio | 12.48 | 1199.91 | 1200.07 | 4.32 | 4.32
2100 | Julio | 5.03 | 1199.91 | 1200.03 | 2.81 | 3.55 |  | 2100 | Julio | 6.34 | 1199.91 | 1200.04 | 3.17 | 3.8 | 2100 | Julio | 7.64 | 1199.91 | 1200.04 | 3.49 | 4 | 2100 | Julio | 8.95 | 1199.91 | 1200.05 | 3.73 | 4.09 | 2100 | Julio | 10.26 | 1199.91 | 1200.06 | 4.01 | 4.25
2100 | Agosto | 4.88 | 1199.91 | 1200.03 | 2.74 | 3.47 |  | 2100 | Agosto | 6.18 | 1199.91 | 1200.04 | 3.11 | 3.74 | 2100 | Agosto | 7.49 | 1199.91 | 1200.04 | 3.44 | 3.96 | 2100 | Agosto | 8.8 | 1199.91 | 1200.05 | 3.71 | 4.09 | 2100 | Agosto | 10.1 | 1199.91 | 1200.05 | 3.99 | 4.25
2100 | Septiembre | 6.45 | 1199.91 | 1200.04 | 3.2 | 3.82 |  | 2100 | Septiembre | 8.06 | 1199.91 | 1200.04 | 3.59 | 4.07 | 2100 | Septiembre | 9.66 | 1199.91 | 1200.05 | 3.87 | 4.17 | 2100 | Septiembre | 11.26 | 1199.91 | 1200.06 | 4.15 | 4.29 | 2100 | Septiembre | 12.87 | 1199.91 | 1200.07 | 4.38 | 4.35
2100 | Octubre | 7.59 | 1199.91 | 1200.04 | 3.5 | 4.03 |  | 2100 | Octubre | 9.13 | 1199.91 | 1200.05 | 3.79 | 4.14 | 2100 | Octubre | 10.67 | 1199.91 | 1200.06 | 4.08 | 4.29 | 2100 | Octubre | 12.21 | 1199.91 | 1200.06 | 4.31 | 4.36 | 2100 | Octubre | 13.74 | 1199.91 | 1200.07 | 4.51 | 4.4
2100 | Noviembre | 7.5 | 1199.91 | 1200.04 | 3.44 | 3.95 |  | 2100 | Noviembre | 8.96 | 1199.91 | 1200.05 | 3.79 | 4.18 | 2100 | Noviembre | 10.42 | 1199.91 | 1200.06 | 4.02 | 4.24 | 2100 | Noviembre | 11.89 | 1199.91 | 1200.06 | 4.27 | 4.35 | 2100 | Noviembre | 13.35 | 1199.91 | 1200.07 | 4.43 | 4.34
2100 | Diciembre | 6.57 | 1199.91 | 1200.04 | 3.2 | 3.79 |  | 2100 | Diciembre | 7.79 | 1199.91 | 1200.04 | 3.52 | 4.02 | 2100 | Diciembre | 9.02 | 1199.91 | 1200.05 | 3.8 | 4.18 | 2100 | Diciembre | 10.25 | 1199.91 | 1200.06 | 3.99 | 4.23 | 2100 | Diciembre | 11.47 | 1199.91 | 1200.06 | 4.19 | 4.3
2050 | Enero | 4.95 | 1196.19 | 1196.46 | 1.32 | 0.97 |  | 2050 | Enero | 6.22 | 1196.19 | 1196.49 | 1.43 | 0.98 | 2050 | Enero | 7.49 | 1196.19 | 1196.52 | 1.51 | 0.97 | 2050 | Enero | 8.76 | 1196.19 | 1196.55 | 1.59 | 0.97 | 2050 | Enero | 10.03 | 1196.19 | 1196.57 | 1.65 | 0.97
2050 | Febrero | 4.96 | 1196.19 | 1196.46 | 1.33 | 0.98 |  | 2050 | Febrero | 6.27 | 1196.19 | 1196.49 | 1.43 | 0.98 | 2050 | Febrero | 7.57 | 1196.19 | 1196.52 | 1.52 | 0.98 | 2050 | Febrero | 8.87 | 1196.19 | 1196.55 | 1.6 | 0.97 | 2050 | Febrero | 10.18 | 1196.19 | 1196.58 | 1.66 | 0.96
2050 | Marzo | 5.19 | 1196.19 | 1196.47 | 1.36 | 0.99 |  | 2050 | Marzo | 6.47 | 1196.19 | 1196.5 | 1.45 | 0.98 | 2050 | Marzo | 7.76 | 1196.19 | 1196.53 | 1.53 | 0.98 | 2050 | Marzo | 9.05 | 1196.19 | 1196.55 | 1.6 | 0.97 | 2050 | Marzo | 10.34 | 1196.19 | 1196.58 | 1.67 | 0.97
2050 | Abril | 6.66 | 1196.19 | 1196.5 | 1.46 | 0.98 |  | 2050 | Abril | 8.21 | 1196.19 | 1196.54 | 1.56 | 0.97 | 2050 | Abril | 9.75 | 1196.19 | 1196.57 | 1.63 | 0.96 | 2050 | Abril | 11.3 | 1196.19 | 1196.6 | 1.71 | 0.97 | 2050 | Abril | 12.84 | 1196.19 | 1196.62 | 1.78 | 0.96
2050 | Mayo | 8.26 | 1196.19 | 1196.54 | 1.56 | 0.97 |  | 2050 | Mayo | 9.94 | 1196.19 | 1196.57 | 1.65 | 0.97 | 2050 | Mayo | 11.62 | 1196.19 | 1196.6 | 1.72 | 0.96 | 2050 | Mayo | 13.29 | 1196.19 | 1196.63 | 1.8 | 0.96 | 2050 | Mayo | 14.97 | 1196.19 | 1196.66 | 1.87 | 0.97
2050 | Junio | 6.83 | 1196.19 | 1196.51 | 1.47 | 0.97 |  | 2050 | Junio | 8.24 | 1196.19 | 1196.54 | 1.56 | 0.97 | 2050 | Junio | 9.65 | 1196.19 | 1196.57 | 1.63 | 0.97 | 2050 | Junio | 11.06 | 1196.19 | 1196.59 | 1.71 | 0.97 | 2050 | Junio | 12.48 | 1196.19 | 1196.62 | 1.76 | 0.96
2050 | Julio | 5.03 | 1196.19 | 1196.47 | 1.33 | 0.98 |  | 2050 | Julio | 6.34 | 1196.19 | 1196.5 | 1.44 | 0.98 | 2050 | Julio | 7.64 | 1196.19 | 1196.52 | 1.52 | 0.98 | 2050 | Julio | 8.95 | 1196.19 | 1196.55 | 1.6 | 0.97 | 2050 | Julio | 10.26 | 1196.19 | 1196.58 | 1.66 | 0.97
2050 | Agosto | 4.88 | 1196.19 | 1196.46 | 1.32 | 0.98 |  | 2050 | Agosto | 6.18 | 1196.19 | 1196.49 | 1.43 | 0.98 | 2050 | Agosto | 7.49 | 1196.19 | 1196.52 | 1.51 | 0.97 | 2050 | Agosto | 8.8 | 1196.19 | 1196.55 | 1.59 | 0.97 | 2050 | Agosto | 10.1 | 1196.19 | 1196.57 | 1.66 | 0.97
2050 | Septiembre | 6.45 | 1196.19 | 1196.5 | 1.45 | 0.98 |  | 2050 | Septiembre | 8.06 | 1196.19 | 1196.53 | 1.55 | 0.98 | 2050 | Septiembre | 9.66 | 1196.19 | 1196.57 | 1.63 | 0.97 | 2050 | Septiembre | 11.26 | 1196.19 | 1196.6 | 1.71 | 0.97 | 2050 | Septiembre | 12.87 | 1196.19 | 1196.62 | 1.78 | 0.96
2050 | Octubre | 7.59 | 1196.19 | 1196.52 | 1.52 | 0.98 |  | 2050 | Octubre | 9.13 | 1196.19 | 1196.55 | 1.61 | 0.97 | 2050 | Octubre | 10.67 | 1196.19 | 1196.58 | 1.68 | 0.97 | 2050 | Octubre | 12.21 | 1196.19 | 1196.61 | 1.75 | 0.96 | 2050 | Octubre | 13.74 | 1196.19 | 1196.64 | 1.82 | 0.97
2050 | Noviembre | 7.5 | 1196.19 | 1196.52 | 1.52 | 0.98 |  | 2050 | Noviembre | 8.96 | 1196.19 | 1196.55 | 1.6 | 0.97 | 2050 | Noviembre | 10.42 | 1196.19 | 1196.58 | 1.67 | 0.97 | 2050 | Noviembre | 11.89 | 1196.19 | 1196.61 | 1.73 | 0.96 | 2050 | Noviembre | 13.35 | 1196.19 | 1196.63 | 1.8 | 0.97
2050 | Diciembre | 6.57 | 1196.19 | 1196.5 | 1.45 | 0.97 |  | 2050 | Diciembre | 7.79 | 1196.19 | 1196.53 | 1.53 | 0.98 | 2050 | Diciembre | 9.02 | 1196.19 | 1196.55 | 1.6 | 0.97 | 2050 | Diciembre | 10.25 | 1196.19 | 1196.58 | 1.66 | 0.97 | 2050 | Diciembre | 11.47 | 1196.19 | 1196.6 | 1.71 | 0.96
2000 | Enero | 5.07 | 1190.96 | 1191.09 | 2.71 | 3.06 |  | 2000 | Enero | 6.34 | 1190.96 | 1191.1 | 3.03 | 3.26 | 2000 | Enero | 7.61 | 1190.96 | 1191.11 | 3.36 | 3.49 | 2000 | Enero | 8.88 | 1190.96 | 1191.12 | 3.65 | 3.68 | 2000 | Enero | 10.15 | 1190.96 | 1191.12 | 3.92 | 3.86
2000 | Febrero | 5.09 | 1190.96 | 1191.09 | 2.7 | 3.04 |  | 2000 | Febrero | 6.39 | 1190.96 | 1191.1 | 3.03 | 3.25 | 2000 | Febrero | 7.69 | 1190.96 | 1191.11 | 3.35 | 3.47 | 2000 | Febrero | 9 | 1190.96 | 1191.12 | 3.64 | 3.65 | 2000 | Febrero | 10.3 | 1190.96 | 1191.13 | 3.95 | 3.88
2000 | Marzo | 5.31 | 1190.96 | 1191.1 | 2.68 | 2.95 |  | 2000 | Marzo | 6.6 | 1190.96 | 1191.11 | 3.1 | 3.31 | 2000 | Marzo | 7.89 | 1190.96 | 1191.11 | 3.38 | 3.48 | 2000 | Marzo | 9.17 | 1190.96 | 1191.12 | 3.72 | 3.74 | 2000 | Marzo | 10.46 | 1190.96 | 1191.13 | 3.98 | 3.9
2000 | Abril | 6.82 | 1190.96 | 1191.11 | 3.15 | 3.33 |  | 2000 | Abril | 8.37 | 1190.96 | 1191.12 | 3.5 | 3.57 | 2000 | Abril | 9.91 | 1190.96 | 1191.12 | 3.89 | 3.86 | 2000 | Abril | 11.46 | 1190.96 | 1191.13 | 4.14 | 3.97 | 2000 | Abril | 13 | 1190.96 | 1191.14 | 4.39 | 4.08
2000 | Mayo | 8.46 | 1190.96 | 1191.12 | 3.52 | 3.57 |  | 2000 | Mayo | 10.13 | 1190.96 | 1191.13 | 3.86 | 3.79 | 2000 | Mayo | 11.81 | 1190.96 | 1191.13 | 4.2 | 4 | 2000 | Mayo | 13.49 | 1190.96 | 1191.14 | 4.44 | 4.08 | 2000 | Mayo | 15.16 | 1190.96 | 1191.15 | 4.66 | 4.16
2000 | Junio | 6.99 | 1190.96 | 1191.11 | 3.21 | 3.4 |  | 2000 | Junio | 8.4 | 1190.96 | 1191.12 | 3.52 | 3.58 | 2000 | Junio | 9.81 | 1190.96 | 1191.12 | 3.85 | 3.82 | 2000 | Junio | 11.22 | 1190.96 | 1191.13 | 4.07 | 3.9 | 2000 | Junio | 12.64 | 1190.96 | 1191.14 | 4.37 | 4.11
2000 | Julio | 5.16 | 1190.96 | 1191.1 | 2.72 | 3.04 |  | 2000 | Julio | 6.47 | 1190.96 | 1191.1 | 3.06 | 3.27 | 2000 | Julio | 7.77 | 1190.96 | 1191.11 | 3.38 | 3.49 | 2000 | Julio | 9.08 | 1190.96 | 1191.12 | 3.69 | 3.72 | 2000 | Julio | 10.39 | 1190.96 | 1191.13 | 3.95 | 3.88
2000 | Agosto | 5.01 | 1190.96 | 1191.09 | 2.68 | 3.01 |  | 2000 | Agosto | 6.31 | 1190.96 | 1191.1 | 3 | 3.22 | 2000 | Agosto | 7.62 | 1190.96 | 1191.11 | 3.36 | 3.49 | 2000 | Agosto | 8.93 | 1190.96 | 1191.12 | 3.65 | 3.68 | 2000 | Agosto | 10.23 | 1190.96 | 1191.13 | 3.91 | 3.84
2000 | Septiembre | 6.62 | 1190.96 | 1191.11 | 3.07 | 3.27 |  | 2000 | Septiembre | 8.22 | 1190.96 | 1191.12 | 3.45 | 3.52 | 2000 | Septiembre | 9.83 | 1190.96 | 1191.12 | 3.86 | 3.83 | 2000 | Septiembre | 11.43 | 1190.96 | 1191.13 | 4.13 | 3.96 | 2000 | Septiembre | 13.04 | 1190.96 | 1191.14 | 4.42 | 4.12
2000 | Octubre | 7.76 | 1190.96 | 1191.11 | 3.34 | 3.44 |  | 2000 | Octubre | 9.3 | 1190.96 | 1191.12 | 3.72 | 3.71 | 2000 | Octubre | 10.84 | 1190.96 | 1191.13 | 4.03 | 3.91 | 2000 | Octubre | 12.37 | 1190.96 | 1191.14 | 4.33 | 4.09 | 2000 | Octubre | 13.91 | 1190.96 | 1191.14 | 4.49 | 4.09
2000 | Noviembre | 7.66 | 1190.96 | 1191.11 | 3.32 | 3.42 |  | 2000 | Noviembre | 9.12 | 1190.96 | 1191.12 | 3.67 | 3.68 | 2000 | Noviembre | 10.58 | 1190.96 | 1191.13 | 3.97 | 3.87 | 2000 | Noviembre | 12.05 | 1190.96 | 1191.13 | 4.27 | 4.05 | 2000 | Noviembre | 13.51 | 1190.96 | 1191.14 | 4.44 | 4.08
2000 | Diciembre | 6.7 | 1190.96 | 1191.11 | 3.14 | 3.35 |  | 2000 | Diciembre | 7.93 | 1190.96 | 1191.11 | 3.41 | 3.52 | 2000 | Diciembre | 9.16 | 1190.96 | 1191.12 | 3.69 | 3.7 | 2000 | Diciembre | 10.38 | 1190.96 | 1191.13 | 3.93 | 3.84 | 2000 | Diciembre | 11.61 | 1190.96 | 1191.13 | 4.22 | 4.06
1950 | Enero | 5.07 | 1187.98 | 1188.22 | 1.06 | 0.74 |  | 1950 | Enero | 6.34 | 1187.98 | 1188.26 | 1.12 | 0.73 | 1950 | Enero | 7.61 | 1187.98 | 1188.29 | 1.18 | 0.73 | 1950 | Enero | 8.88 | 1187.98 | 1188.32 | 1.22 | 0.73 | 1950 | Enero | 10.15 | 1187.98 | 1188.35 | 1.27 | 0.73
1950 | Febrero | 5.09 | 1187.98 | 1188.22 | 1.06 | 0.74 |  | 1950 | Febrero | 6.39 | 1187.98 | 1188.26 | 1.12 | 0.73 | 1950 | Febrero | 7.69 | 1187.98 | 1188.29 | 1.18 | 0.73 | 1950 | Febrero | 9 | 1187.98 | 1188.32 | 1.23 | 0.73 | 1950 | Febrero | 10.3 | 1187.98 | 1188.35 | 1.27 | 0.73
1950 | Marzo | 5.31 | 1187.98 | 1188.23 | 1.07 | 0.74 |  | 1950 | Marzo | 6.6 | 1187.98 | 1188.26 | 1.13 | 0.73 | 1950 | Marzo | 7.89 | 1187.98 | 1188.3 | 1.19 | 0.73 | 1950 | Marzo | 9.17 | 1187.98 | 1188.33 | 1.24 | 0.73 | 1950 | Marzo | 10.46 | 1187.98 | 1188.36 | 1.28 | 0.73
1950 | Abril | 6.82 | 1187.98 | 1188.27 | 1.14 | 0.73 |  | 1950 | Abril | 8.37 | 1187.98 | 1188.31 | 1.21 | 0.73 | 1950 | Abril | 9.91 | 1187.98 | 1188.34 | 1.26 | 0.73 | 1950 | Abril | 11.46 | 1187.98 | 1188.38 | 1.31 | 0.73 | 1950 | Abril | 13 | 1187.98 | 1188.41 | 1.35 | 0.73
1950 | Mayo | 8.46 | 1187.98 | 1188.31 | 1.21 | 0.73 |  | 1950 | Mayo | 10.13 | 1187.98 | 1188.35 | 1.27 | 0.73 | 1950 | Mayo | 11.81 | 1187.98 | 1188.39 | 1.32 | 0.72 | 1950 | Mayo | 13.49 | 1187.98 | 1188.42 | 1.37 | 0.73 | 1950 | Mayo | 15.16 | 1187.98 | 1188.45 | 1.41 | 0.73
1950 | Junio | 6.99 | 1187.98 | 1188.27 | 1.15 | 0.73 |  | 1950 | Junio | 8.4 | 1187.98 | 1188.31 | 1.21 | 0.73 | 1950 | Junio | 9.81 | 1187.98 | 1188.34 | 1.26 | 0.73 | 1950 | Junio | 11.22 | 1187.98 | 1188.37 | 1.3 | 0.73 | 1950 | Junio | 12.64 | 1187.98 | 1188.4 | 1.34 | 0.73
1950 | Julio | 5.16 | 1187.98 | 1188.22 | 1.06 | 0.74 |  | 1950 | Julio | 6.47 | 1187.98 | 1188.26 | 1.12 | 0.73 | 1950 | Julio | 7.77 | 1187.98 | 1188.29 | 1.18 | 0.73 | 1950 | Julio | 9.08 | 1187.98 | 1188.33 | 1.23 | 0.73 | 1950 | Julio | 10.39 | 1187.98 | 1188.36 | 1.28 | 0.73
1950 | Agosto | 5.01 | 1187.98 | 1188.22 | 1.05 | 0.74 |  | 1950 | Agosto | 6.31 | 1187.98 | 1188.25 | 1.12 | 0.74 | 1950 | Agosto | 7.62 | 1187.98 | 1188.29 | 1.18 | 0.73 | 1950 | Agosto | 8.93 | 1187.98 | 1188.32 | 1.23 | 0.73 | 1950 | Agosto | 10.23 | 1187.98 | 1188.35 | 1.27 | 0.73
1950 | Septiembre | 6.62 | 1187.98 | 1188.26 | 1.13 | 0.73 |  | 1950 | Septiembre | 8.22 | 1187.98 | 1188.3 | 1.2 | 0.73 | 1950 | Septiembre | 9.83 | 1187.98 | 1188.34 | 1.26 | 0.73 | 1950 | Septiembre | 11.43 | 1187.98 | 1188.38 | 1.31 | 0.73 | 1950 | Septiembre | 13.04 | 1187.98 | 1188.41 | 1.36 | 0.73
1950 | Octubre | 7.76 | 1187.98 | 1188.29 | 1.18 | 0.73 |  | 1950 | Octubre | 9.3 | 1187.98 | 1188.33 | 1.24 | 0.73 | 1950 | Octubre | 10.84 | 1187.98 | 1188.37 | 1.29 | 0.73 | 1950 | Octubre | 12.37 | 1187.98 | 1188.4 | 1.34 | 0.73 | 1950 | Octubre | 13.91 | 1187.98 | 1188.43 | 1.38 | 0.73
1950 | Noviembre | 7.66 | 1187.98 | 1188.29 | 1.18 | 0.73 |  | 1950 | Noviembre | 9.12 | 1187.98 | 1188.33 | 1.23 | 0.73 | 1950 | Noviembre | 10.58 | 1187.98 | 1188.36 | 1.28 | 0.73 | 1950 | Noviembre | 12.05 | 1187.98 | 1188.39 | 1.33 | 0.73 | 1950 | Noviembre | 13.51 | 1187.98 | 1188.42 | 1.37 | 0.72
1950 | Diciembre | 6.7 | 1187.98 | 1188.27 | 1.14 | 0.73 |  | 1950 | Diciembre | 7.93 | 1187.98 | 1188.3 | 1.19 | 0.73 | 1950 | Diciembre | 9.16 | 1187.98 | 1188.33 | 1.23 | 0.73 | 1950 | Diciembre | 10.38 | 1187.98 | 1188.36 | 1.28 | 0.73 | 1950 | Diciembre | 11.61 | 1187.98 | 1188.38 | 1.31 | 0.73
1900 | Enero | 5.07 | 1187 | 1187.38 | 0.96 | 0.59 |  | 1900 | Enero | 6.34 | 1187 | 1187.42 | 1.04 | 0.6 | 1900 | Enero | 7.61 | 1187 | 1187.46 | 1.1 | 0.62 | 1900 | Enero | 8.88 | 1187 | 1187.5 | 1.16 | 0.63 | 1900 | Enero | 10.15 | 1187 | 1187.53 | 1.22 | 0.64
1900 | Febrero | 5.09 | 1187 | 1187.38 | 0.96 | 0.59 |  | 1900 | Febrero | 6.39 | 1187 | 1187.43 | 1.04 | 0.6 | 1900 | Febrero | 7.69 | 1187 | 1187.46 | 1.11 | 0.62 | 1900 | Febrero | 9 | 1187 | 1187.5 | 1.17 | 0.63 | 1900 | Febrero | 10.3 | 1187 | 1187.53 | 1.22 | 0.65
1900 | Marzo | 5.31 | 1187 | 1187.39 | 0.98 | 0.59 |  | 1900 | Marzo | 6.6 | 1187 | 1187.43 | 1.05 | 0.61 | 1900 | Marzo | 7.89 | 1187 | 1187.47 | 1.12 | 0.62 | 1900 | Marzo | 9.17 | 1187 | 1187.5 | 1.18 | 0.64 | 1900 | Marzo | 10.46 | 1187 | 1187.53 | 1.23 | 0.65
1900 | Abril | 6.82 | 1187 | 1187.44 | 1.06 | 0.61 |  | 1900 | Abril | 8.37 | 1187 | 1187.48 | 1.14 | 0.63 | 1900 | Abril | 9.91 | 1187 | 1187.52 | 1.21 | 0.64 | 1900 | Abril | 11.46 | 1187 | 1187.56 | 1.27 | 0.65 | 1900 | Abril | 13 | 1187 | 1187.59 | 1.33 | 0.67
1900 | Mayo | 8.46 | 1187 | 1187.49 | 1.14 | 0.63 |  | 1900 | Mayo | 10.13 | 1187 | 1187.53 | 1.22 | 0.64 | 1900 | Mayo | 11.81 | 1187 | 1187.56 | 1.29 | 0.66 | 1900 | Mayo | 13.49 | 1187 | 1187.6 | 1.35 | 0.67 | 1900 | Mayo | 15.16 | 1187 | 1187.63 | 1.41 | 0.68
1900 | Junio | 6.99 | 1187 | 1187.44 | 1.07 | 0.61 |  | 1900 | Junio | 8.4 | 1187 | 1187.48 | 1.14 | 0.63 | 1900 | Junio | 9.81 | 1187 | 1187.52 | 1.2 | 0.64 | 1900 | Junio | 11.22 | 1187 | 1187.55 | 1.26 | 0.66 | 1900 | Junio | 12.64 | 1187 | 1187.58 | 1.32 | 0.67
1900 | Julio | 5.16 | 1187 | 1187.39 | 0.97 | 0.59 |  | 1900 | Julio | 6.47 | 1187 | 1187.43 | 1.05 | 0.61 | 1900 | Julio | 7.77 | 1187 | 1187.47 | 1.11 | 0.62 | 1900 | Julio | 9.08 | 1187 | 1187.5 | 1.17 | 0.63 | 1900 | Julio | 10.39 | 1187 | 1187.53 | 1.23 | 0.65
1900 | Agosto | 5.01 | 1187 | 1187.38 | 0.96 | 0.58 |  | 1900 | Agosto | 6.31 | 1187 | 1187.42 | 1.03 | 0.6 | 1900 | Agosto | 7.62 | 1187 | 1187.46 | 1.1 | 0.62 | 1900 | Agosto | 8.93 | 1187 | 1187.5 | 1.17 | 0.63 | 1900 | Agosto | 10.23 | 1187 | 1187.53 | 1.22 | 0.65
1900 | Septiembre | 6.62 | 1187 | 1187.43 | 1.05 | 0.61 |  | 1900 | Septiembre | 8.22 | 1187 | 1187.48 | 1.13 | 0.63 | 1900 | Septiembre | 9.83 | 1187 | 1187.52 | 1.21 | 0.64 | 1900 | Septiembre | 11.43 | 1187 | 1187.56 | 1.27 | 0.66 | 1900 | Septiembre | 13.04 | 1187 | 1187.59 | 1.33 | 0.67
1900 | Octubre | 7.76 | 1187 | 1187.47 | 1.11 | 0.62 |  | 1900 | Octubre | 9.3 | 1187 | 1187.51 | 1.18 | 0.64 | 1900 | Octubre | 10.84 | 1187 | 1187.54 | 1.25 | 0.65 | 1900 | Octubre | 12.37 | 1187 | 1187.58 | 1.31 | 0.66 | 1900 | Octubre | 13.91 | 1187 | 1187.6 | 1.36 | 0.68
1900 | Noviembre | 7.66 | 1187 | 1187.46 | 1.11 | 0.62 |  | 1900 | Noviembre | 9.12 | 1187 | 1187.5 | 1.17 | 0.64 | 1900 | Noviembre | 10.58 | 1187 | 1187.54 | 1.24 | 0.65 | 1900 | Noviembre | 12.05 | 1187 | 1187.57 | 1.29 | 0.66 | 1900 | Noviembre | 13.51 | 1187 | 1187.6 | 1.35 | 0.67
1900 | Diciembre | 6.7 | 1187 | 1187.44 | 1.06 | 0.61 |  | 1900 | Diciembre | 7.93 | 1187 | 1187.47 | 1.12 | 0.62 | 1900 | Diciembre | 9.16 | 1187 | 1187.5 | 1.18 | 0.64 | 1900 | Diciembre | 10.38 | 1187 | 1187.53 | 1.23 | 0.65 | 1900 | Diciembre | 11.61 | 1187 | 1187.56 | 1.28 | 0.66
1850 | Enero | 5.07 | 1185.98 | 1186.24 | 1.38 | 1 |  | 1850 | Enero | 6.34 | 1185.98 | 1186.28 | 1.47 | 1 | 1850 | Enero | 7.61 | 1185.98 | 1186.31 | 1.55 | 1 | 1850 | Enero | 8.88 | 1185.98 | 1186.34 | 1.61 | 1 | 1850 | Enero | 10.15 | 1185.98 | 1186.36 | 1.67 | 1
1850 | Febrero | 5.09 | 1185.98 | 1186.24 | 1.38 | 1 |  | 1850 | Febrero | 6.39 | 1185.98 | 1186.28 | 1.48 | 1.01 | 1850 | Febrero | 7.69 | 1185.98 | 1186.31 | 1.55 | 1 | 1850 | Febrero | 9 | 1185.98 | 1186.34 | 1.62 | 1 | 1850 | Febrero | 10.3 | 1185.98 | 1186.36 | 1.68 | 1
1850 | Marzo | 5.31 | 1185.98 | 1186.25 | 1.4 | 1.01 |  | 1850 | Marzo | 6.6 | 1185.98 | 1186.28 | 1.49 | 1.01 | 1850 | Marzo | 7.89 | 1185.98 | 1186.31 | 1.56 | 1 | 1850 | Marzo | 9.17 | 1185.98 | 1186.34 | 1.63 | 1 | 1850 | Marzo | 10.46 | 1185.98 | 1186.37 | 1.69 | 1
1850 | Abril | 6.82 | 1185.98 | 1186.29 | 1.5 | 1 |  | 1850 | Abril | 8.37 | 1185.98 | 1186.32 | 1.59 | 1 | 1850 | Abril | 9.91 | 1185.98 | 1186.36 | 1.67 | 1 | 1850 | Abril | 11.46 | 1185.98 | 1186.39 | 1.73 | 1 | 1850 | Abril | 13 | 1185.98 | 1186.42 | 1.79 | 0.99
1850 | Mayo | 8.46 | 1185.98 | 1186.33 | 1.6 | 1.01 |  | 1850 | Mayo | 10.13 | 1185.98 | 1186.36 | 1.68 | 1 | 1850 | Mayo | 11.81 | 1185.98 | 1186.4 | 1.74 | 0.99 | 1850 | Mayo | 13.49 | 1185.98 | 1186.43 | 1.79 | 0.99 | 1850 | Mayo | 15.16 | 1185.98 | 1186.46 | 1.86 | 0.99
1850 | Junio | 6.99 | 1185.98 | 1186.29 | 1.52 | 1.01 |  | 1850 | Junio | 8.4 | 1185.98 | 1186.33 | 1.59 | 1 | 1850 | Junio | 9.81 | 1185.98 | 1186.35 | 1.66 | 1 | 1850 | Junio | 11.22 | 1185.98 | 1186.38 | 1.71 | 0.99 | 1850 | Junio | 12.64 | 1185.98 | 1186.41 | 1.77 | 0.99
1850 | Julio | 5.16 | 1185.98 | 1186.25 | 1.39 | 1.01 |  | 1850 | Julio | 6.47 | 1185.98 | 1186.28 | 1.47 | 1 | 1850 | Julio | 7.77 | 1185.98 | 1186.31 | 1.56 | 1 | 1850 | Julio | 9.08 | 1185.98 | 1186.34 | 1.62 | 1 | 1850 | Julio | 10.39 | 1185.98 | 1186.37 | 1.68 | 1
1850 | Agosto | 5.01 | 1185.98 | 1186.24 | 1.38 | 1.01 |  | 1850 | Agosto | 6.31 | 1185.98 | 1186.28 | 1.47 | 1.01 | 1850 | Agosto | 7.62 | 1185.98 | 1186.31 | 1.55 | 1.01 | 1850 | Agosto | 8.93 | 1185.98 | 1186.34 | 1.62 | 1 | 1850 | Agosto | 10.23 | 1185.98 | 1186.36 | 1.68 | 1
1850 | Septiembre | 6.62 | 1185.98 | 1186.28 | 1.49 | 1.01 |  | 1850 | Septiembre | 8.22 | 1185.98 | 1186.32 | 1.58 | 1 | 1850 | Septiembre | 9.83 | 1185.98 | 1186.35 | 1.66 | 1 | 1850 | Septiembre | 11.43 | 1185.98 | 1186.39 | 1.73 | 1 | 1850 | Septiembre | 13.04 | 1185.98 | 1186.42 | 1.79 | 0.99
1850 | Octubre | 7.76 | 1185.98 | 1186.31 | 1.56 | 1 |  | 1850 | Octubre | 9.3 | 1185.98 | 1186.34 | 1.64 | 1 | 1850 | Octubre | 10.84 | 1185.98 | 1186.38 | 1.7 | 0.99 | 1850 | Octubre | 12.37 | 1185.98 | 1186.41 | 1.77 | 1 | 1850 | Octubre | 13.91 | 1185.98 | 1186.44 | 1.81 | 0.99
1850 | Noviembre | 7.66 | 1185.98 | 1186.31 | 1.55 | 1 |  | 1850 | Noviembre | 9.12 | 1185.98 | 1186.34 | 1.63 | 1 | 1850 | Noviembre | 10.58 | 1185.98 | 1186.37 | 1.69 | 1 | 1850 | Noviembre | 12.05 | 1185.98 | 1186.4 | 1.75 | 1 | 1850 | Noviembre | 13.51 | 1185.98 | 1186.43 | 1.79 | 0.99
1850 | Diciembre | 6.7 | 1185.98 | 1186.29 | 1.49 | 1.01 |  | 1850 | Diciembre | 7.93 | 1185.98 | 1186.31 | 1.57 | 1.01 | 1850 | Diciembre | 9.16 | 1185.98 | 1186.34 | 1.63 | 1 | 1850 | Diciembre | 10.38 | 1185.98 | 1186.37 | 1.69 | 1 | 1850 | Diciembre | 11.61 | 1185.98 | 1186.39 | 1.73 | 1
1800 | Enero | 5.07 | 1181.51 | 1181.72 | 2.46 | 2.26 |  | 1800 | Enero | 6.34 | 1181.51 | 1181.73 | 2.74 | 2.4 | 1800 | Enero | 7.61 | 1181.51 | 1181.75 | 2.95 | 2.48 | 1800 | Enero | 8.88 | 1181.51 | 1181.76 | 3.15 | 2.56 | 1800 | Enero | 10.15 | 1181.51 | 1181.78 | 3.34 | 2.64
1800 | Febrero | 5.09 | 1181.51 | 1181.72 | 2.46 | 2.25 |  | 1800 | Febrero | 6.39 | 1181.51 | 1181.74 | 2.73 | 2.39 | 1800 | Febrero | 7.69 | 1181.51 | 1181.75 | 2.97 | 2.49 | 1800 | Febrero | 9 | 1181.51 | 1181.76 | 3.17 | 2.58 | 1800 | Febrero | 10.3 | 1181.51 | 1181.78 | 3.35 | 2.64
1800 | Marzo | 5.31 | 1181.51 | 1181.72 | 2.5 | 2.26 |  | 1800 | Marzo | 6.6 | 1181.51 | 1181.74 | 2.75 | 2.38 | 1800 | Marzo | 7.89 | 1181.51 | 1181.75 | 3.01 | 2.52 | 1800 | Marzo | 9.17 | 1181.51 | 1181.77 | 3.2 | 2.59 | 1800 | Marzo | 10.46 | 1181.51 | 1181.78 | 3.38 | 2.66
1800 | Abril | 6.82 | 1181.51 | 1181.74 | 2.8 | 2.4 |  | 1800 | Abril | 8.37 | 1181.51 | 1181.76 | 3.05 | 2.51 | 1800 | Abril | 9.91 | 1181.51 | 1181.77 | 3.28 | 2.6 | 1800 | Abril | 11.46 | 1181.51 | 1181.79 | 3.51 | 2.71 | 1800 | Abril | 13 | 1181.51 | 1181.8 | 3.7 | 2.79
1800 | Mayo | 8.46 | 1181.51 | 1181.76 | 3.07 | 2.52 |  | 1800 | Mayo | 10.13 | 1181.51 | 1181.77 | 3.35 | 2.66 | 1800 | Mayo | 11.81 | 1181.51 | 1181.79 | 3.56 | 2.73 | 1800 | Mayo | 13.49 | 1181.51 | 1181.8 | 3.79 | 2.84 | 1800 | Mayo | 15.16 | 1181.51 | 1181.82 | 3.95 | 2.88
1800 | Junio | 6.99 | 1181.51 | 1181.74 | 2.82 | 2.4 |  | 1800 | Junio | 8.4 | 1181.51 | 1181.76 | 3.06 | 2.52 | 1800 | Junio | 9.81 | 1181.51 | 1181.77 | 3.26 | 2.6 | 1800 | Junio | 11.22 | 1181.51 | 1181.79 | 3.47 | 2.68 | 1800 | Junio | 12.64 | 1181.51 | 1181.8 | 3.68 | 2.79
1800 | Julio | 5.16 | 1181.51 | 1181.72 | 2.46 | 2.23 |  | 1800 | Julio | 6.47 | 1181.51 | 1181.74 | 2.74 | 2.38 | 1800 | Julio | 7.77 | 1181.51 | 1181.75 | 2.98 | 2.5 | 1800 | Julio | 9.08 | 1181.51 | 1181.77 | 3.16 | 2.56 | 1800 | Julio | 10.39 | 1181.51 | 1181.78 | 3.37 | 2.65
1800 | Agosto | 5.01 | 1181.51 | 1181.72 | 2.43 | 2.22 |  | 1800 | Agosto | 6.31 | 1181.51 | 1181.74 | 2.72 | 2.38 | 1800 | Agosto | 7.62 | 1181.51 | 1181.75 | 2.95 | 2.48 | 1800 | Agosto | 8.93 | 1181.51 | 1181.76 | 3.16 | 2.58 | 1800 | Agosto | 10.23 | 1181.51 | 1181.78 | 3.34 | 2.64
1800 | Septiembre | 6.62 | 1181.51 | 1181.74 | 2.77 | 2.39 |  | 1800 | Septiembre | 8.22 | 1181.51 | 1181.76 | 3.05 | 2.52 | 1800 | Septiembre | 9.83 | 1181.51 | 1181.77 | 3.29 | 2.62 | 1800 | Septiembre | 11.43 | 1181.51 | 1181.79 | 3.53 | 2.73 | 1800 | Septiembre | 13.04 | 1181.51 | 1181.8 | 3.74 | 2.82
1800 | Octubre | 7.76 | 1181.51 | 1181.75 | 2.99 | 2.51 |  | 1800 | Octubre | 9.3 | 1181.51 | 1181.77 | 3.2 | 2.58 | 1800 | Octubre | 10.84 | 1181.51 | 1181.78 | 3.44 | 2.69 | 1800 | Octubre | 12.37 | 1181.51 | 1181.79 | 3.63 | 2.76 | 1800 | Octubre | 13.91 | 1181.51 | 1181.81 | 3.84 | 2.86
1800 | Noviembre | 7.66 | 1181.51 | 1181.75 | 2.96 | 2.48 |  | 1800 | Noviembre | 9.12 | 1181.51 | 1181.77 | 3.18 | 2.58 | 1800 | Noviembre | 10.58 | 1181.51 | 1181.78 | 3.38 | 2.65 | 1800 | Noviembre | 12.05 | 1181.51 | 1181.79 | 3.6 | 2.76 | 1800 | Noviembre | 13.51 | 1181.51 | 1181.8 | 3.79 | 2.84
1800 | Diciembre | 6.7 | 1181.51 | 1181.74 | 2.77 | 2.38 |  | 1800 | Diciembre | 7.93 | 1181.51 | 1181.75 | 3.01 | 2.52 | 1800 | Diciembre | 9.16 | 1181.51 | 1181.77 | 3.18 | 2.57 | 1800 | Diciembre | 10.38 | 1181.51 | 1181.78 | 3.37 | 2.66 | 1800 | Diciembre | 11.61 | 1181.51 | 1181.79 | 3.54 | 2.73
1750 | Enero | 5.07 | 1177.36 | 1177.72 | 1.44 | 1.02 |  | 1750 | Enero | 6.34 | 1177.36 | 1177.76 | 1.51 | 1.01 | 1750 | Enero | 7.61 | 1177.36 | 1177.79 | 1.59 | 1.02 | 1750 | Enero | 8.88 | 1177.36 | 1177.81 | 1.71 | 1.06 | 1750 | Enero | 10.15 | 1177.36 | 1177.84 | 1.72 | 1.02
1750 | Febrero | 5.09 | 1177.36 | 1177.72 | 1.44 | 1.01 |  | 1750 | Febrero | 6.39 | 1177.36 | 1177.76 | 1.51 | 1.01 | 1750 | Febrero | 7.69 | 1177.36 | 1177.79 | 1.59 | 1.01 | 1750 | Febrero | 9 | 1177.36 | 1177.79 | 1.86 | 1.18 | 1750 | Febrero | 10.3 | 1177.36 | 1177.85 | 1.73 | 1.02
1750 | Marzo | 5.31 | 1177.36 | 1177.73 | 1.46 | 1.02 |  | 1750 | Marzo | 6.6 | 1177.36 | 1177.76 | 1.52 | 1.01 | 1750 | Marzo | 7.89 | 1177.36 | 1177.79 | 1.6 | 1.02 | 1750 | Marzo | 9.17 | 1177.36 | 1177.82 | 1.66 | 1.01 | 1750 | Marzo | 10.46 | 1177.36 | 1177.85 | 1.74 | 1.02
1750 | Abril | 6.82 | 1177.36 | 1177.77 | 1.54 | 1.02 |  | 1750 | Abril | 8.37 | 1177.36 | 1177.78 | 1.81 | 1.18 | 1750 | Abril | 9.91 | 1177.36 | 1177.84 | 1.71 | 1.02 | 1750 | Abril | 11.46 | 1177.36 | 1177.87 | 1.79 | 1.03 | 1750 | Abril | 13 | 1177.36 | 1177.9 | 1.86 | 1.03
1750 | Mayo | 8.46 | 1177.36 | 1177.8 | 1.67 | 1.05 |  | 1750 | Mayo | 10.13 | 1177.36 | 1177.84 | 1.72 | 1.02 | 1750 | Mayo | 11.81 | 1177.36 | 1177.88 | 1.8 | 1.03 | 1750 | Mayo | 13.49 | 1177.36 | 1177.91 | 1.88 | 1.03 | 1750 | Mayo | 15.16 | 1177.36 | 1177.93 | 1.95 | 1.04
1750 | Junio | 6.99 | 1177.36 | 1177.77 | 1.55 | 1.02 |  | 1750 | Junio | 8.4 | 1177.36 | 1177.8 | 1.69 | 1.07 | 1750 | Junio | 9.81 | 1177.36 | 1177.84 | 1.71 | 1.02 | 1750 | Junio | 11.22 | 1177.36 | 1177.86 | 1.78 | 1.03 | 1750 | Junio | 12.64 | 1177.36 | 1177.89 | 1.84 | 1.03
1750 | Julio | 5.16 | 1177.36 | 1177.72 | 1.44 | 1.01 |  | 1750 | Julio | 6.47 | 1177.36 | 1177.76 | 1.52 | 1.01 | 1750 | Julio | 7.77 | 1177.36 | 1177.79 | 1.6 | 1.02 | 1750 | Julio | 9.08 | 1177.36 | 1177.82 | 1.66 | 1.01 | 1750 | Julio | 10.39 | 1177.36 | 1177.85 | 1.73 | 1.02
1750 | Agosto | 5.01 | 1177.36 | 1177.72 | 1.43 | 1.01 |  | 1750 | Agosto | 6.31 | 1177.36 | 1177.76 | 1.5 | 1.01 | 1750 | Agosto | 7.62 | 1177.36 | 1177.79 | 1.59 | 1.01 | 1750 | Agosto | 8.93 | 1177.36 | 1177.81 | 1.71 | 1.06 | 1750 | Agosto | 10.23 | 1177.36 | 1177.85 | 1.72 | 1.02
1750 | Septiembre | 6.62 | 1177.36 | 1177.76 | 1.53 | 1.02 |  | 1750 | Septiembre | 8.22 | 1177.36 | 1177.8 | 1.62 | 1.01 | 1750 | Septiembre | 9.83 | 1177.36 | 1177.84 | 1.7 | 1.02 | 1750 | Septiembre | 11.43 | 1177.36 | 1177.87 | 1.78 | 1.02 | 1750 | Septiembre | 13.04 | 1177.36 | 1177.9 | 1.86 | 1.03
1750 | Octubre | 7.76 | 1177.36 | 1177.79 | 1.59 | 1.01 |  | 1750 | Octubre | 9.3 | 1177.36 | 1177.82 | 1.71 | 1.04 | 1750 | Octubre | 10.84 | 1177.36 | 1177.86 | 1.75 | 1.02 | 1750 | Octubre | 12.37 | 1177.36 | 1177.89 | 1.83 | 1.03 | 1750 | Octubre | 13.91 | 1177.36 | 1177.91 | 1.89 | 1.04
1750 | Noviembre | 7.66 | 1177.36 | 1177.79 | 1.59 | 1.02 |  | 1750 | Noviembre | 9.12 | 1177.36 | 1177.82 | 1.66 | 1.01 | 1750 | Noviembre | 10.58 | 1177.36 | 1177.85 | 1.74 | 1.02 | 1750 | Noviembre | 12.05 | 1177.36 | 1177.88 | 1.81 | 1.03 | 1750 | Noviembre | 13.51 | 1177.36 | 1177.91 | 1.88 | 1.03
1750 | Diciembre | 6.7 | 1177.36 | 1177.77 | 1.53 | 1.01 |  | 1750 | Diciembre | 7.93 | 1177.36 | 1177.8 | 1.6 | 1.02 | 1750 | Diciembre | 9.16 | 1177.36 | 1177.82 | 1.67 | 1.01 | 1750 | Diciembre | 10.38 | 1177.36 | 1177.85 | 1.73 | 1.02 | 1750 | Diciembre | 11.61 | 1177.36 | 1177.87 | 1.79 | 1.03
1700 | Enero | 5.07 | 1175 | 1175.39 | 1.71 | 1.11 |  | 1700 | Enero | 6.34 | 1175 | 1175.43 | 1.85 | 1.15 | 1700 | Enero | 7.61 | 1175 | 1175.47 | 1.94 | 1.16 | 1700 | Enero | 8.88 | 1175 | 1175.51 | 1.97 | 1.13 | 1700 | Enero | 10.15 | 1175 | 1175.53 | 2.12 | 1.2
1700 | Febrero | 5.09 | 1175 | 1175.4 | 1.71 | 1.11 |  | 1700 | Febrero | 6.39 | 1175 | 1175.43 | 1.85 | 1.15 | 1700 | Febrero | 7.69 | 1175 | 1175.47 | 1.96 | 1.17 | 1700 | Febrero | 9 | 1175 | 1175.54 | 1.83 | 1.03 | 1700 | Febrero | 10.3 | 1175 | 1175.53 | 2.13 | 1.2
1700 | Marzo | 5.31 | 1175 | 1175.4 | 1.74 | 1.11 |  | 1700 | Marzo | 6.6 | 1175 | 1175.44 | 1.86 | 1.14 | 1700 | Marzo | 7.89 | 1175 | 1175.47 | 1.97 | 1.17 | 1700 | Marzo | 9.17 | 1175 | 1175.51 | 2.07 | 1.2 | 1700 | Marzo | 10.46 | 1175 | 1175.54 | 2.14 | 1.21
1700 | Abril | 6.82 | 1175 | 1175.45 | 1.87 | 1.14 |  | 1700 | Abril | 8.37 | 1175 | 1175.52 | 1.79 | 1.02 | 1700 | Abril | 9.91 | 1175 | 1175.52 | 2.1 | 1.2 | 1700 | Abril | 11.46 | 1175 | 1175.56 | 2.19 | 1.21 | 1700 | Abril | 13 | 1175 | 1175.59 | 2.26 | 1.22
1700 | Mayo | 8.46 | 1175 | 1175.5 | 1.96 | 1.14 |  | 1700 | Mayo | 10.13 | 1175 | 1175.53 | 2.12 | 1.21 | 1700 | Mayo | 11.81 | 1175 | 1175.57 | 2.21 | 1.21 | 1700 | Mayo | 13.49 | 1175 | 1175.6 | 2.29 | 1.23 | 1700 | Mayo | 15.16 | 1175 | 1175.63 | 2.35 | 1.23
1700 | Junio | 6.99 | 1175 | 1175.45 | 1.89 | 1.15 |  | 1700 | Junio | 8.4 | 1175 | 1175.5 | 1.92 | 1.12 | 1700 | Junio | 9.81 | 1175 | 1175.52 | 2.1 | 1.2 | 1700 | Junio | 11.22 | 1175 | 1175.55 | 2.18 | 1.21 | 1700 | Junio | 12.64 | 1175 | 1175.58 | 2.25 | 1.22
1700 | Julio | 5.16 | 1175 | 1175.4 | 1.73 | 1.11 |  | 1700 | Julio | 6.47 | 1175 | 1175.44 | 1.85 | 1.14 | 1700 | Julio | 7.77 | 1175 | 1175.47 | 1.95 | 1.16 | 1700 | Julio | 9.08 | 1175 | 1175.5 | 2.06 | 1.19 | 1700 | Julio | 10.39 | 1175 | 1175.53 | 2.13 | 1.2
1700 | Agosto | 5.01 | 1175 | 1175.39 | 1.71 | 1.11 |  | 1700 | Agosto | 6.31 | 1175 | 1175.43 | 1.85 | 1.15 | 1700 | Agosto | 7.62 | 1175 | 1175.47 | 1.94 | 1.16 | 1700 | Agosto | 8.93 | 1175 | 1175.51 | 1.97 | 1.13 | 1700 | Agosto | 10.23 | 1175 | 1175.53 | 2.12 | 1.2
1700 | Septiembre | 6.62 | 1175 | 1175.44 | 1.86 | 1.14 |  | 1700 | Septiembre | 8.22 | 1175 | 1175.48 | 1.99 | 1.18 | 1700 | Septiembre | 9.83 | 1175 | 1175.52 | 2.1 | 1.2 | 1700 | Septiembre | 11.43 | 1175 | 1175.56 | 2.19 | 1.21 | 1700 | Septiembre | 13.04 | 1175 | 1175.59 | 2.27 | 1.22
1700 | Octubre | 7.76 | 1175 | 1175.47 | 1.96 | 1.17 |  | 1700 | Octubre | 9.3 | 1175 | 1175.52 | 2.02 | 1.16 | 1700 | Octubre | 10.84 | 1175 | 1175.54 | 2.16 | 1.21 | 1700 | Octubre | 12.37 | 1175 | 1175.58 | 2.23 | 1.22 | 1700 | Octubre | 13.91 | 1175 | 1175.61 | 2.3 | 1.23
1700 | Noviembre | 7.66 | 1175 | 1175.47 | 1.94 | 1.16 |  | 1700 | Noviembre | 9.12 | 1175 | 1175.5 | 2.06 | 1.19 | 1700 | Noviembre | 10.58 | 1175 | 1175.54 | 2.14 | 1.2 | 1700 | Noviembre | 12.05 | 1175 | 1175.57 | 2.22 | 1.22 | 1700 | Noviembre | 13.51 | 1175 | 1175.6 | 2.29 | 1.23
1700 | Diciembre | 6.7 | 1175 | 1175.44 | 1.87 | 1.15 |  | 1700 | Diciembre | 7.93 | 1175 | 1175.48 | 1.97 | 1.17 | 1700 | Diciembre | 9.16 | 1175 | 1175.51 | 2.06 | 1.19 | 1700 | Diciembre | 10.38 | 1175 | 1175.53 | 2.14 | 1.21 | 1700 | Diciembre | 11.61 | 1175 | 1175.56 | 2.2 | 1.21
1650 | Enero | 5.07 | 1171.65 | 1172.04 | 0.98 | 0.64 |  | 1650 | Enero | 6.34 | 1171.65 | 1172.07 | 1.07 | 0.66 | 1650 | Enero | 7.61 | 1171.65 | 1171.96 | 2.07 | 1.54 | 1650 | Enero | 8.88 | 1171.65 | 1171.98 | 2.24 | 1.63 | 1650 | Enero | 10.15 | 1171.65 | 1172.01 | 2.23 | 1.54
1650 | Febrero | 5.09 | 1171.65 | 1172.04 | 0.98 | 0.64 |  | 1650 | Febrero | 6.39 | 1171.65 | 1172.07 | 1.07 | 0.66 | 1650 | Febrero | 7.69 | 1171.65 | 1171.97 | 2.07 | 1.53 | 1650 | Febrero | 9 | 1171.65 | 1171.96 | 2.54 | 1.9 | 1650 | Febrero | 10.3 | 1171.65 | 1172.01 | 2.24 | 1.55
1650 | Marzo | 5.31 | 1171.65 | 1172.04 | 1 | 0.64 |  | 1650 | Marzo | 6.6 | 1171.65 | 1171.94 | 2 | 1.53 | 1650 | Marzo | 7.89 | 1171.65 | 1171.97 | 2.08 | 1.53 | 1650 | Marzo | 9.17 | 1171.65 | 1171.99 | 2.15 | 1.53 | 1650 | Marzo | 10.46 | 1171.65 | 1172.01 | 2.25 | 1.55
1650 | Abril | 6.82 | 1171.65 | 1171.95 | 2.03 | 1.54 |  | 1650 | Abril | 8.37 | 1171.65 | 1171.95 | 2.48 | 1.88 | 1650 | Abril | 9.91 | 1171.65 | 1172 | 2.21 | 1.55 | 1650 | Abril | 11.46 | 1171.65 | 1172.02 | 2.33 | 1.56 | 1650 | Abril | 13 | 1171.65 | 1172.04 | 2.44 | 1.58
1650 | Mayo | 8.46 | 1171.65 | 1171.97 | 2.19 | 1.6 |  | 1650 | Mayo | 10.13 | 1171.65 | 1172.01 | 2.22 | 1.54 | 1650 | Mayo | 11.81 | 1171.65 | 1172.03 | 2.36 | 1.57 | 1650 | Mayo | 13.49 | 1171.65 | 1172.05 | 2.47 | 1.58 | 1650 | Mayo | 15.16 | 1171.65 | 1172.07 | 2.59 | 1.61
1650 | Junio | 6.99 | 1171.65 | 1171.95 | 2.03 | 1.53 |  | 1650 | Junio | 8.4 | 1171.65 | 1171.97 | 2.23 | 1.64 | 1650 | Junio | 9.81 | 1171.65 | 1172 | 2.2 | 1.55 | 1650 | Junio | 11.22 | 1171.65 | 1172.02 | 2.31 | 1.56 | 1650 | Junio | 12.64 | 1171.65 | 1172.04 | 2.41 | 1.58
1650 | Julio | 5.16 | 1171.65 | 1172.04 | 0.98 | 0.64 |  | 1650 | Julio | 6.47 | 1171.65 | 1171.94 | 1.99 | 1.52 | 1650 | Julio | 7.77 | 1171.65 | 1171.97 | 2.08 | 1.54 | 1650 | Julio | 9.08 | 1171.65 | 1171.99 | 2.15 | 1.53 | 1650 | Julio | 10.39 | 1171.65 | 1172.01 | 2.25 | 1.55
1650 | Agosto | 5.01 | 1171.65 | 1172.04 | 0.97 | 0.64 |  | 1650 | Agosto | 6.31 | 1171.65 | 1172.07 | 1.06 | 0.66 | 1650 | Agosto | 7.62 | 1171.65 | 1171.96 | 2.07 | 1.53 | 1650 | Agosto | 8.93 | 1171.65 | 1171.98 | 2.25 | 1.63 | 1650 | Agosto | 10.23 | 1171.65 | 1172.01 | 2.23 | 1.55
1650 | Septiembre | 6.62 | 1171.65 | 1171.95 | 2 | 1.53 |  | 1650 | Septiembre | 8.22 | 1171.65 | 1171.98 | 2.11 | 1.53 | 1650 | Septiembre | 9.83 | 1171.65 | 1172 | 2.2 | 1.54 | 1650 | Septiembre | 11.43 | 1171.65 | 1172.02 | 2.32 | 1.56 | 1650 | Septiembre | 13.04 | 1171.65 | 1172.04 | 2.44 | 1.58
1650 | Octubre | 7.76 | 1171.65 | 1171.97 | 2.07 | 1.53 |  | 1650 | Octubre | 9.3 | 1171.65 | 1171.99 | 2.23 | 1.59 | 1650 | Octubre | 10.84 | 1171.65 | 1172.02 | 2.28 | 1.55 | 1650 | Octubre | 12.37 | 1171.65 | 1172.04 | 2.4 | 1.57 | 1650 | Octubre | 13.91 | 1171.65 | 1172.05 | 2.5 | 1.59
1650 | Noviembre | 7.66 | 1171.65 | 1171.97 | 2.08 | 1.54 |  | 1650 | Noviembre | 9.12 | 1171.65 | 1171.99 | 2.15 | 1.53 | 1650 | Noviembre | 10.58 | 1171.65 | 1172.01 | 2.26 | 1.55 | 1650 | Noviembre | 12.05 | 1171.65 | 1172.03 | 2.37 | 1.57 | 1650 | Noviembre | 13.51 | 1171.65 | 1172.05 | 2.47 | 1.58
1650 | Diciembre | 6.7 | 1171.65 | 1171.95 | 2 | 1.52 |  | 1650 | Diciembre | 7.93 | 1171.65 | 1171.97 | 2.08 | 1.53 | 1650 | Diciembre | 9.16 | 1171.65 | 1171.99 | 2.15 | 1.53 | 1650 | Diciembre | 10.38 | 1171.65 | 1172.01 | 2.24 | 1.55 | 1650 | Diciembre | 11.61 | 1171.65 | 1172.03 | 2.34 | 1.56
1600 | Enero | 5.07 | 1170.58 | 1170.79 | 1.22 | 0.96 |  | 1600 | Enero | 6.34 | 1170.58 | 1170.81 | 1.31 | 0.97 | 1600 | Enero | 7.61 | 1170.58 | 1170.83 | 1.38 | 0.97 | 1600 | Enero | 8.88 | 1170.58 | 1170.86 | 1.44 | 0.97 | 1600 | Enero | 10.15 | 1170.58 | 1170.88 | 1.49 | 0.98
1600 | Febrero | 5.09 | 1170.58 | 1170.79 | 1.22 | 0.96 |  | 1600 | Febrero | 6.39 | 1170.58 | 1170.81 | 1.31 | 0.97 | 1600 | Febrero | 7.69 | 1170.58 | 1170.84 | 1.39 | 0.98 | 1600 | Febrero | 9 | 1170.58 | 1170.86 | 1.45 | 0.98 | 1600 | Febrero | 10.3 | 1170.58 | 1170.88 | 1.51 | 0.98
1600 | Marzo | 5.31 | 1170.58 | 1170.79 | 1.24 | 0.96 |  | 1600 | Marzo | 6.6 | 1170.58 | 1170.82 | 1.32 | 0.97 | 1600 | Marzo | 7.89 | 1170.58 | 1170.84 | 1.39 | 0.97 | 1600 | Marzo | 9.17 | 1170.58 | 1170.86 | 1.45 | 0.97 | 1600 | Marzo | 10.46 | 1170.58 | 1170.88 | 1.52 | 0.99
1600 | Abril | 6.82 | 1170.58 | 1170.82 | 1.33 | 0.97 |  | 1600 | Abril | 8.37 | 1170.58 | 1170.85 | 1.42 | 0.97 | 1600 | Abril | 9.91 | 1170.58 | 1170.87 | 1.49 | 0.98 | 1600 | Abril | 11.46 | 1170.58 | 1170.89 | 1.55 | 0.99 | 1600 | Abril | 13 | 1170.58 | 1170.92 | 1.61 | 0.98
1600 | Mayo | 8.46 | 1170.58 | 1170.85 | 1.42 | 0.98 |  | 1600 | Mayo | 10.13 | 1170.58 | 1170.87 | 1.5 | 0.98 | 1600 | Mayo | 11.81 | 1170.58 | 1170.9 | 1.57 | 0.99 | 1600 | Mayo | 13.49 | 1170.58 | 1170.92 | 1.63 | 0.99 | 1600 | Mayo | 15.16 | 1170.58 | 1170.94 | 1.7 | 1
1600 | Junio | 6.99 | 1170.58 | 1170.82 | 1.34 | 0.97 |  | 1600 | Junio | 8.4 | 1170.58 | 1170.85 | 1.42 | 0.98 | 1600 | Junio | 9.81 | 1170.58 | 1170.87 | 1.48 | 0.98 | 1600 | Junio | 11.22 | 1170.58 | 1170.89 | 1.54 | 0.99 | 1600 | Junio | 12.64 | 1170.58 | 1170.91 | 1.6 | 0.99
1600 | Julio | 5.16 | 1170.58 | 1170.79 | 1.23 | 0.96 |  | 1600 | Julio | 6.47 | 1170.58 | 1170.82 | 1.31 | 0.96 | 1600 | Julio | 7.77 | 1170.58 | 1170.84 | 1.38 | 0.97 | 1600 | Julio | 9.08 | 1170.58 | 1170.86 | 1.45 | 0.98 | 1600 | Julio | 10.39 | 1170.58 | 1170.88 | 1.51 | 0.98
1600 | Agosto | 5.01 | 1170.58 | 1170.79 | 1.22 | 0.97 |  | 1600 | Agosto | 6.31 | 1170.58 | 1170.81 | 1.31 | 0.97 | 1600 | Agosto | 7.62 | 1170.58 | 1170.83 | 1.38 | 0.97 | 1600 | Agosto | 8.93 | 1170.58 | 1170.86 | 1.45 | 0.98 | 1600 | Agosto | 10.23 | 1170.58 | 1170.88 | 1.51 | 0.98
1600 | Septiembre | 6.62 | 1170.58 | 1170.82 | 1.32 | 0.96 |  | 1600 | Septiembre | 8.22 | 1170.58 | 1170.84 | 1.41 | 0.98 | 1600 | Septiembre | 9.83 | 1170.58 | 1170.87 | 1.48 | 0.98 | 1600 | Septiembre | 11.43 | 1170.58 | 1170.89 | 1.55 | 0.99 | 1600 | Septiembre | 13.04 | 1170.58 | 1170.92 | 1.61 | 0.98
1600 | Octubre | 7.76 | 1170.58 | 1170.84 | 1.38 | 0.97 |  | 1600 | Octubre | 9.3 | 1170.58 | 1170.86 | 1.46 | 0.97 | 1600 | Octubre | 10.84 | 1170.58 | 1170.89 | 1.53 | 0.99 | 1600 | Octubre | 12.37 | 1170.58 | 1170.91 | 1.59 | 0.99 | 1600 | Octubre | 13.91 | 1170.58 | 1170.93 | 1.65 | 1
1600 | Noviembre | 7.66 | 1170.58 | 1170.83 | 1.38 | 0.98 |  | 1600 | Noviembre | 9.12 | 1170.58 | 1170.86 | 1.46 | 0.98 | 1600 | Noviembre | 10.58 | 1170.58 | 1170.88 | 1.52 | 0.98 | 1600 | Noviembre | 12.05 | 1170.58 | 1170.9 | 1.58 | 0.99 | 1600 | Noviembre | 13.51 | 1170.58 | 1170.92 | 1.63 | 0.99
1600 | Diciembre | 6.7 | 1170.58 | 1170.82 | 1.33 | 0.97 |  | 1600 | Diciembre | 7.93 | 1170.58 | 1170.84 | 1.4 | 0.98 | 1600 | Diciembre | 9.16 | 1170.58 | 1170.86 | 1.46 | 0.98 | 1600 | Diciembre | 10.38 | 1170.58 | 1170.88 | 1.51 | 0.98 | 1600 | Diciembre | 11.61 | 1170.58 | 1170.9 | 1.56 | 0.99
1550 | Enero | 5.07 | 1167.99 | 1168.32 | 1.19 | 0.79 |  | 1550 | Enero | 6.34 | 1167.99 | 1168.36 | 1.26 | 0.79 | 1550 | Enero | 7.61 | 1167.99 | 1168.39 | 1.33 | 0.8 | 1550 | Enero | 8.88 | 1167.99 | 1168.33 | 1.95 | 1.26 | 1550 | Enero | 10.15 | 1167.99 | 1168.36 | 2.03 | 1.28
1550 | Febrero | 5.09 | 1167.99 | 1168.32 | 1.19 | 0.79 |  | 1550 | Febrero | 6.39 | 1167.99 | 1168.36 | 1.27 | 0.8 | 1550 | Febrero | 7.69 | 1167.99 | 1168.39 | 1.34 | 0.8 | 1550 | Febrero | 9 | 1167.99 | 1168.43 | 1.39 | 0.81 | 1550 | Febrero | 10.3 | 1167.99 | 1168.36 | 2.03 | 1.27
1550 | Marzo | 5.31 | 1167.99 | 1168.33 | 1.2 | 0.79 |  | 1550 | Marzo | 6.6 | 1167.99 | 1168.36 | 1.28 | 0.8 | 1550 | Marzo | 7.89 | 1167.99 | 1168.4 | 1.34 | 0.8 | 1550 | Marzo | 9.17 | 1167.99 | 1168.34 | 1.96 | 1.26 | 1550 | Marzo | 10.46 | 1167.99 | 1168.36 | 2.03 | 1.27
1550 | Abril | 6.82 | 1167.99 | 1168.37 | 1.29 | 0.8 |  | 1550 | Abril | 8.37 | 1167.99 | 1168.41 | 1.36 | 0.8 | 1550 | Abril | 9.91 | 1167.99 | 1168.35 | 2 | 1.26 | 1550 | Abril | 11.46 | 1167.99 | 1168.38 | 2.1 | 1.28 | 1550 | Abril | 13 | 1167.99 | 1168.4 | 2.19 | 1.31
1550 | Mayo | 8.46 | 1167.99 | 1168.41 | 1.37 | 0.8 |  | 1550 | Mayo | 10.13 | 1167.99 | 1168.36 | 2.01 | 1.26 | 1550 | Mayo | 11.81 | 1167.99 | 1168.39 | 2.11 | 1.28 | 1550 | Mayo | 13.49 | 1167.99 | 1168.41 | 2.2 | 1.3 | 1550 | Mayo | 15.16 | 1167.99 | 1168.44 | 2.27 | 1.3
1550 | Junio | 6.99 | 1167.99 | 1168.38 | 1.3 | 0.8 |  | 1550 | Junio | 8.4 | 1167.99 | 1168.41 | 1.36 | 0.8 | 1550 | Junio | 9.81 | 1167.99 | 1168.35 | 1.99 | 1.26 | 1550 | Junio | 11.22 | 1167.99 | 1168.38 | 2.09 | 1.28 | 1550 | Junio | 12.64 | 1167.99 | 1168.4 | 2.16 | 1.29
1550 | Julio | 5.16 | 1167.99 | 1168.32 | 1.19 | 0.79 |  | 1550 | Julio | 6.47 | 1167.99 | 1168.36 | 1.27 | 0.8 | 1550 | Julio | 7.77 | 1167.99 | 1168.4 | 1.34 | 0.81 | 1550 | Julio | 9.08 | 1167.99 | 1168.34 | 1.95 | 1.25 | 1550 | Julio | 10.39 | 1167.99 | 1168.36 | 2.04 | 1.28
1550 | Agosto | 5.01 | 1167.99 | 1168.32 | 1.18 | 0.79 |  | 1550 | Agosto | 6.31 | 1167.99 | 1168.35 | 1.27 | 0.8 | 1550 | Agosto | 7.62 | 1167.99 | 1168.39 | 1.33 | 0.81 | 1550 | Agosto | 8.93 | 1167.99 | 1168.33 | 1.94 | 1.25 | 1550 | Agosto | 10.23 | 1167.99 | 1168.36 | 2.02 | 1.27
1550 | Septiembre | 6.62 | 1167.99 | 1168.36 | 1.28 | 0.8 |  | 1550 | Septiembre | 8.22 | 1167.99 | 1168.41 | 1.36 | 0.81 | 1550 | Septiembre | 9.83 | 1167.99 | 1168.35 | 1.99 | 1.26 | 1550 | Septiembre | 11.43 | 1167.99 | 1168.38 | 2.1 | 1.28 | 1550 | Septiembre | 13.04 | 1167.99 | 1168.4 | 2.2 | 1.31
1550 | Octubre | 7.76 | 1167.99 | 1168.4 | 1.34 | 0.8 |  | 1550 | Octubre | 9.3 | 1167.99 | 1168.34 | 1.97 | 1.27 | 1550 | Octubre | 10.84 | 1167.99 | 1168.37 | 2.06 | 1.27 | 1550 | Octubre | 12.37 | 1167.99 | 1168.39 | 2.15 | 1.29 | 1550 | Octubre | 13.91 | 1167.99 | 1168.42 | 2.21 | 1.29
1550 | Noviembre | 7.66 | 1167.99 | 1168.39 | 1.33 | 0.8 |  | 1550 | Noviembre | 9.12 | 1167.99 | 1168.34 | 1.95 | 1.25 | 1550 | Noviembre | 10.58 | 1167.99 | 1168.36 | 2.05 | 1.28 | 1550 | Noviembre | 12.05 | 1167.99 | 1168.39 | 2.12 | 1.28 | 1550 | Noviembre | 13.51 | 1167.99 | 1168.41 | 2.2 | 1.3
1550 | Diciembre | 6.7 | 1167.99 | 1168.37 | 1.28 | 0.8 |  | 1550 | Diciembre | 7.93 | 1167.99 | 1168.4 | 1.35 | 0.8 | 1550 | Diciembre | 9.16 | 1167.99 | 1168.34 | 1.96 | 1.26 | 1550 | Diciembre | 10.38 | 1167.99 | 1168.36 | 2.04 | 1.28 | 1550 | Diciembre | 11.61 | 1167.99 | 1168.38 | 2.1 | 1.28
1500 | Enero | 5.07 | 1166.88 | 1167.21 | 1.12 | 0.72 |  | 1500 | Enero | 6.34 | 1166.88 | 1167.25 | 1.23 | 0.74 | 1500 | Enero | 7.61 | 1166.88 | 1167.28 | 1.32 | 0.75 | 1500 | Enero | 8.88 | 1166.88 | 1167.31 | 1.4 | 0.77 | 1500 | Enero | 10.15 | 1166.88 | 1167.34 | 1.47 | 0.78
1500 | Febrero | 5.09 | 1166.88 | 1167.21 | 1.13 | 0.72 |  | 1500 | Febrero | 6.39 | 1166.88 | 1167.25 | 1.23 | 0.74 | 1500 | Febrero | 7.69 | 1166.88 | 1167.28 | 1.33 | 0.75 | 1500 | Febrero | 9 | 1166.88 | 1167.31 | 1.41 | 0.77 | 1500 | Febrero | 10.3 | 1166.88 | 1167.34 | 1.48 | 0.78
1500 | Marzo | 5.31 | 1166.88 | 1167.22 | 1.15 | 0.72 |  | 1500 | Marzo | 6.6 | 1166.88 | 1167.25 | 1.25 | 0.74 | 1500 | Marzo | 7.89 | 1166.88 | 1167.29 | 1.34 | 0.76 | 1500 | Marzo | 9.17 | 1166.88 | 1167.32 | 1.42 | 0.77 | 1500 | Marzo | 10.46 | 1166.88 | 1167.35 | 1.49 | 0.78
1500 | Abril | 6.82 | 1166.88 | 1167.26 | 1.27 | 0.75 |  | 1500 | Abril | 8.37 | 1166.88 | 1167.3 | 1.37 | 0.76 | 1500 | Abril | 9.91 | 1166.88 | 1167.33 | 1.46 | 0.78 | 1500 | Abril | 11.46 | 1166.88 | 1167.37 | 1.54 | 0.79 | 1500 | Abril | 13 | 1166.88 | 1167.4 | 1.63 | 0.8
1500 | Mayo | 8.46 | 1166.88 | 1167.3 | 1.38 | 0.76 |  | 1500 | Mayo | 10.13 | 1166.88 | 1167.34 | 1.47 | 0.78 | 1500 | Mayo | 11.81 | 1166.88 | 1167.37 | 1.57 | 0.79 | 1500 | Mayo | 13.49 | 1166.88 | 1167.41 | 1.65 | 0.81 | 1500 | Mayo | 15.16 | 1166.88 | 1167.44 | 1.72 | 0.82
1500 | Junio | 6.99 | 1166.88 | 1167.26 | 1.28 | 0.75 |  | 1500 | Junio | 8.4 | 1166.88 | 1167.3 | 1.37 | 0.76 | 1500 | Junio | 9.81 | 1166.88 | 1167.33 | 1.46 | 0.78 | 1500 | Junio | 11.22 | 1166.88 | 1167.36 | 1.53 | 0.79 | 1500 | Junio | 12.64 | 1166.88 | 1167.39 | 1.61 | 0.8
1500 | Julio | 5.16 | 1166.88 | 1167.21 | 1.13 | 0.72 |  | 1500 | Julio | 6.47 | 1166.88 | 1167.25 | 1.24 | 0.74 | 1500 | Julio | 7.77 | 1166.88 | 1167.28 | 1.33 | 0.75 | 1500 | Julio | 9.08 | 1166.88 | 1167.31 | 1.41 | 0.77 | 1500 | Julio | 10.39 | 1166.88 | 1167.34 | 1.49 | 0.78
1500 | Agosto | 5.01 | 1166.88 | 1167.21 | 1.12 | 0.72 |  | 1500 | Agosto | 6.31 | 1166.88 | 1167.25 | 1.22 | 0.73 | 1500 | Agosto | 7.62 | 1166.88 | 1167.28 | 1.32 | 0.75 | 1500 | Agosto | 8.93 | 1166.88 | 1167.31 | 1.41 | 0.77 | 1500 | Agosto | 10.23 | 1166.88 | 1167.34 | 1.48 | 0.78
1500 | Septiembre | 6.62 | 1166.88 | 1167.25 | 1.25 | 0.74 |  | 1500 | Septiembre | 8.22 | 1166.88 | 1167.29 | 1.36 | 0.76 | 1500 | Septiembre | 9.83 | 1166.88 | 1167.33 | 1.46 | 0.78 | 1500 | Septiembre | 11.43 | 1166.88 | 1167.37 | 1.55 | 0.79 | 1500 | Septiembre | 13.04 | 1166.88 | 1167.4 | 1.63 | 0.8
1500 | Octubre | 7.76 | 1166.88 | 1167.28 | 1.33 | 0.75 |  | 1500 | Octubre | 9.3 | 1166.88 | 1167.32 | 1.43 | 0.77 | 1500 | Octubre | 10.84 | 1166.88 | 1167.35 | 1.51 | 0.79 | 1500 | Octubre | 12.37 | 1166.88 | 1167.38 | 1.6 | 0.8 | 1500 | Octubre | 13.91 | 1166.88 | 1167.41 | 1.67 | 0.81
1500 | Noviembre | 7.66 | 1166.88 | 1167.28 | 1.32 | 0.75 |  | 1500 | Noviembre | 9.12 | 1166.88 | 1167.31 | 1.42 | 0.77 | 1500 | Noviembre | 10.58 | 1166.88 | 1167.35 | 1.5 | 0.78 | 1500 | Noviembre | 12.05 | 1166.88 | 1167.38 | 1.58 | 0.8 | 1500 | Noviembre | 13.51 | 1166.88 | 1167.41 | 1.65 | 0.81
1500 | Diciembre | 6.7 | 1166.88 | 1167.26 | 1.26 | 0.74 |  | 1500 | Diciembre | 7.93 | 1166.88 | 1167.29 | 1.34 | 0.76 | 1500 | Diciembre | 9.16 | 1166.88 | 1167.32 | 1.42 | 0.77 | 1500 | Diciembre | 10.38 | 1166.88 | 1167.34 | 1.49 | 0.78 | 1500 | Diciembre | 11.61 | 1166.88 | 1167.37 | 1.56 | 0.79
1450 | Enero | 5.07 | 1165.43 | 1165.77 | 1.58 | 1.01 |  | 1450 | Enero | 6.34 | 1165.43 | 1165.81 | 1.66 | 1 | 1450 | Enero | 7.61 | 1165.43 | 1165.85 | 1.74 | 1.01 | 1450 | Enero | 8.88 | 1165.43 | 1165.89 | 1.81 | 1.01 | 1450 | Enero | 10.15 | 1165.43 | 1165.92 | 1.86 | 1.01
1450 | Febrero | 5.09 | 1165.43 | 1165.77 | 1.57 | 1.01 |  | 1450 | Febrero | 6.39 | 1165.43 | 1165.81 | 1.67 | 1.01 | 1450 | Febrero | 7.69 | 1165.43 | 1165.86 | 1.74 | 1.01 | 1450 | Febrero | 9 | 1165.43 | 1165.89 | 1.81 | 1.01 | 1450 | Febrero | 10.3 | 1165.43 | 1165.93 | 1.87 | 1.01
1450 | Marzo | 5.31 | 1165.43 | 1165.78 | 1.59 | 1.01 |  | 1450 | Marzo | 6.6 | 1165.43 | 1165.82 | 1.68 | 1.01 | 1450 | Marzo | 7.89 | 1165.43 | 1165.86 | 1.76 | 1.01 | 1450 | Marzo | 9.17 | 1165.43 | 1165.9 | 1.82 | 1.01 | 1450 | Marzo | 10.46 | 1165.43 | 1165.93 | 1.88 | 1.01
1450 | Abril | 6.82 | 1165.43 | 1165.83 | 1.69 | 1.01 |  | 1450 | Abril | 8.37 | 1165.43 | 1165.88 | 1.78 | 1.01 | 1450 | Abril | 9.91 | 1165.43 | 1165.92 | 1.85 | 1.01 | 1450 | Abril | 11.46 | 1165.43 | 1165.96 | 1.92 | 1.01 | 1450 | Abril | 13 | 1165.43 | 1166 | 1.97 | 1.01
1450 | Mayo | 8.46 | 1165.43 | 1165.88 | 1.78 | 1.01 |  | 1450 | Mayo | 10.13 | 1165.43 | 1165.92 | 1.87 | 1.01 | 1450 | Mayo | 11.81 | 1165.43 | 1165.97 | 1.93 | 1.01 | 1450 | Mayo | 13.49 | 1165.43 | 1166.01 | 1.99 | 1.01 | 1450 | Mayo | 15.16 | 1165.43 | 1166.04 | 2.06 | 1.01
1450 | Junio | 6.99 | 1165.43 | 1165.83 | 1.7 | 1.01 |  | 1450 | Junio | 8.4 | 1165.43 | 1165.88 | 1.78 | 1.01 | 1450 | Junio | 9.81 | 1165.43 | 1165.92 | 1.85 | 1.01 | 1450 | Junio | 11.22 | 1165.43 | 1165.95 | 1.91 | 1.01 | 1450 | Junio | 12.64 | 1165.43 | 1165.99 | 1.96 | 1.01
1450 | Julio | 5.16 | 1165.43 | 1165.77 | 1.58 | 1.01 |  | 1450 | Julio | 6.47 | 1165.43 | 1165.82 | 1.67 | 1 | 1450 | Julio | 7.77 | 1165.43 | 1165.86 | 1.75 | 1.01 | 1450 | Julio | 9.08 | 1165.43 | 1165.9 | 1.81 | 1.01 | 1450 | Julio | 10.39 | 1165.43 | 1165.93 | 1.87 | 1.01
1450 | Agosto | 5.01 | 1165.43 | 1165.77 | 1.57 | 1.01 |  | 1450 | Agosto | 6.31 | 1165.43 | 1165.81 | 1.67 | 1.01 | 1450 | Agosto | 7.62 | 1165.43 | 1165.85 | 1.74 | 1.01 | 1450 | Agosto | 8.93 | 1165.43 | 1165.89 | 1.8 | 1.01 | 1450 | Agosto | 10.23 | 1165.43 | 1165.93 | 1.87 | 1.01
1450 | Septiembre | 6.62 | 1165.43 | 1165.82 | 1.68 | 1 |  | 1450 | Septiembre | 8.22 | 1165.43 | 1165.87 | 1.77 | 1.01 | 1450 | Septiembre | 9.83 | 1165.43 | 1165.92 | 1.85 | 1.01 | 1450 | Septiembre | 11.43 | 1165.43 | 1165.96 | 1.91 | 1.01 | 1450 | Septiembre | 13.04 | 1165.43 | 1166 | 1.97 | 1.01
1450 | Octubre | 7.76 | 1165.43 | 1165.86 | 1.75 | 1.01 |  | 1450 | Octubre | 9.3 | 1165.43 | 1165.9 | 1.82 | 1.01 | 1450 | Octubre | 10.84 | 1165.43 | 1165.94 | 1.89 | 1.01 | 1450 | Octubre | 12.37 | 1165.43 | 1165.98 | 1.94 | 1.01 | 1450 | Octubre | 13.91 | 1165.43 | 1166.01 | 2.01 | 1.01
1450 | Noviembre | 7.66 | 1165.43 | 1165.85 | 1.74 | 1.01 |  | 1450 | Noviembre | 9.12 | 1165.43 | 1165.9 | 1.81 | 1.01 | 1450 | Noviembre | 10.58 | 1165.43 | 1165.94 | 1.88 | 1.01 | 1450 | Noviembre | 12.05 | 1165.43 | 1165.97 | 1.93 | 1.01 | 1450 | Noviembre | 13.51 | 1165.43 | 1166.01 | 1.99 | 1.01
1450 | Diciembre | 6.7 | 1165.43 | 1165.83 | 1.69 | 1.01 |  | 1450 | Diciembre | 7.93 | 1165.43 | 1165.86 | 1.76 | 1.01 | 1450 | Diciembre | 9.16 | 1165.43 | 1165.9 | 1.82 | 1.01 | 1450 | Diciembre | 10.38 | 1165.43 | 1165.93 | 1.87 | 1.01 | 1450 | Diciembre | 11.61 | 1165.43 | 1165.96 | 1.92 | 1.01
1400 | Enero | 5.07 | 1160.96 | 1161.13 | 2.74 | 2.53 |  | 1400 | Enero | 6.34 | 1160.96 | 1161.15 | 3.03 | 2.67 | 1400 | Enero | 7.61 | 1160.96 | 1161.16 | 3.25 | 2.75 | 1400 | Enero | 8.88 | 1160.96 | 1161.17 | 3.47 | 2.84 | 1400 | Enero | 10.15 | 1160.96 | 1161.19 | 3.67 | 2.91
1400 | Febrero | 5.09 | 1160.96 | 1161.13 | 2.76 | 2.56 |  | 1400 | Febrero | 6.39 | 1160.96 | 1161.15 | 3.03 | 2.67 | 1400 | Febrero | 7.69 | 1160.96 | 1161.16 | 3.28 | 2.77 | 1400 | Febrero | 9 | 1160.96 | 1161.17 | 3.51 | 2.87 | 1400 | Febrero | 10.3 | 1160.96 | 1161.19 | 3.67 | 2.9
1400 | Marzo | 5.31 | 1160.96 | 1161.13 | 2.8 | 2.57 |  | 1400 | Marzo | 6.6 | 1160.96 | 1161.15 | 3.06 | 2.68 | 1400 | Marzo | 7.89 | 1160.96 | 1161.16 | 3.32 | 2.79 | 1400 | Marzo | 9.17 | 1160.96 | 1161.18 | 3.52 | 2.87 | 1400 | Marzo | 10.46 | 1160.96 | 1161.19 | 3.69 | 2.91
1400 | Abril | 6.82 | 1160.96 | 1161.15 | 3.12 | 2.71 |  | 1400 | Abril | 8.37 | 1160.96 | 1161.17 | 3.38 | 2.8 | 1400 | Abril | 9.91 | 1160.96 | 1161.18 | 3.63 | 2.9 | 1400 | Abril | 11.46 | 1160.96 | 1161.2 | 3.84 | 2.97 | 1400 | Abril | 13 | 1160.96 | 1161.21 | 4.01 | 3.01
1400 | Mayo | 8.46 | 1160.96 | 1161.17 | 3.41 | 2.82 |  | 1400 | Mayo | 10.13 | 1160.96 | 1161.19 | 3.66 | 2.91 | 1400 | Mayo | 11.81 | 1160.96 | 1161.2 | 3.9 | 3 | 1400 | Mayo | 13.49 | 1160.96 | 1161.22 | 4.05 | 3.01 | 1400 | Mayo | 15.16 | 1160.96 | 1161.23 | 4.24 | 3.08
1400 | Junio | 6.99 | 1160.96 | 1161.15 | 3.14 | 2.71 |  | 1400 | Junio | 8.4 | 1160.96 | 1161.17 | 3.41 | 2.83 | 1400 | Junio | 9.81 | 1160.96 | 1161.18 | 3.61 | 2.89 | 1400 | Junio | 11.22 | 1160.96 | 1161.2 | 3.79 | 2.94 | 1400 | Junio | 12.64 | 1160.96 | 1161.21 | 3.99 | 3.02
1400 | Julio | 5.16 | 1160.96 | 1161.13 | 2.76 | 2.54 |  | 1400 | Julio | 6.47 | 1160.96 | 1161.15 | 3.07 | 2.71 | 1400 | Julio | 7.77 | 1160.96 | 1161.16 | 3.28 | 2.77 | 1400 | Julio | 9.08 | 1160.96 | 1161.18 | 3.51 | 2.86 | 1400 | Julio | 10.39 | 1160.96 | 1161.19 | 3.7 | 2.93
1400 | Agosto | 5.01 | 1160.96 | 1161.13 | 2.72 | 2.52 |  | 1400 | Agosto | 6.31 | 1160.96 | 1161.15 | 3.02 | 2.67 | 1400 | Agosto | 7.62 | 1160.96 | 1161.16 | 3.26 | 2.76 | 1400 | Agosto | 8.93 | 1160.96 | 1161.17 | 3.49 | 2.85 | 1400 | Agosto | 10.23 | 1160.96 | 1161.19 | 3.68 | 2.92
1400 | Septiembre | 6.62 | 1160.96 | 1161.15 | 3.09 | 2.7 |  | 1400 | Septiembre | 8.22 | 1160.96 | 1161.17 | 3.37 | 2.81 | 1400 | Septiembre | 9.83 | 1160.96 | 1161.18 | 3.61 | 2.88 | 1400 | Septiembre | 11.43 | 1160.96 | 1161.2 | 3.83 | 2.96 | 1400 | Septiembre | 13.04 | 1160.96 | 1161.21 | 4.02 | 3.02
1400 | Octubre | 7.76 | 1160.96 | 1161.16 | 3.29 | 2.77 |  | 1400 | Octubre | 9.3 | 1160.96 | 1161.18 | 3.55 | 2.88 | 1400 | Octubre | 10.84 | 1160.96 | 1161.19 | 3.78 | 2.96 | 1400 | Octubre | 12.37 | 1160.96 | 1161.21 | 3.96 | 3.01 | 1400 | Octubre | 13.91 | 1160.96 | 1161.22 | 4.12 | 3.05
1400 | Noviembre | 7.66 | 1160.96 | 1161.16 | 3.27 | 2.77 |  | 1400 | Noviembre | 9.12 | 1160.96 | 1161.18 | 3.51 | 2.85 | 1400 | Noviembre | 10.58 | 1160.96 | 1161.19 | 3.71 | 2.92 | 1400 | Noviembre | 12.05 | 1160.96 | 1161.2 | 3.91 | 2.99 | 1400 | Noviembre | 13.51 | 1160.96 | 1161.22 | 4.07 | 3.03
1400 | Diciembre | 6.7 | 1160.96 | 1161.15 | 3.1 | 2.7 |  | 1400 | Diciembre | 7.93 | 1160.96 | 1161.16 | 3.33 | 2.8 | 1400 | Diciembre | 9.16 | 1160.96 | 1161.18 | 3.52 | 2.87 | 1400 | Diciembre | 10.38 | 1160.96 | 1161.19 | 3.68 | 2.91 | 1400 | Diciembre | 11.61 | 1160.96 | 1161.2 | 3.87 | 2.99
1350 | Enero | 5.07 | 1158 | 1159.33 | 0.18 | 0.06 |  | 1350 | Enero | 6.34 | 1158 | 1159.38 | 0.22 | 0.07 | 1350 | Enero | 7.61 | 1158 | 1159.42 | 0.25 | 0.07 | 1350 | Enero | 8.88 | 1158 | 1159.46 | 0.28 | 0.08 | 1350 | Enero | 10.15 | 1158 | 1159.5 | 0.31 | 0.09
1350 | Febrero | 5.09 | 1158 | 1159.33 | 0.18 | 0.06 |  | 1350 | Febrero | 6.39 | 1158 | 1159.38 | 0.22 | 0.07 | 1350 | Febrero | 7.69 | 1158 | 1159.42 | 0.25 | 0.07 | 1350 | Febrero | 9 | 1158 | 1159.47 | 0.29 | 0.08 | 1350 | Febrero | 10.3 | 1158 | 1159.5 | 0.32 | 0.09
1350 | Marzo | 5.31 | 1158 | 1159.34 | 0.19 | 0.06 |  | 1350 | Marzo | 6.6 | 1158 | 1159.39 | 0.22 | 0.07 | 1350 | Marzo | 7.89 | 1158 | 1159.43 | 0.26 | 0.08 | 1350 | Marzo | 9.17 | 1158 | 1159.47 | 0.29 | 0.08 | 1350 | Marzo | 10.46 | 1158 | 1159.51 | 0.32 | 0.09
1350 | Abril | 6.82 | 1158 | 1159.4 | 0.23 | 0.07 |  | 1350 | Abril | 8.37 | 1158 | 1159.45 | 0.27 | 0.08 | 1350 | Abril | 9.91 | 1158 | 1159.49 | 0.31 | 0.09 | 1350 | Abril | 11.46 | 1158 | 1159.54 | 0.34 | 0.1 | 1350 | Abril | 13 | 1158 | 1159.58 | 0.38 | 0.1
1350 | Mayo | 8.46 | 1158 | 1159.45 | 0.27 | 0.08 |  | 1350 | Mayo | 10.13 | 1158 | 1159.5 | 0.31 | 0.09 | 1350 | Mayo | 11.81 | 1158 | 1159.55 | 0.35 | 0.1 | 1350 | Mayo | 13.49 | 1158 | 1159.59 | 0.39 | 0.11 | 1350 | Mayo | 15.16 | 1158 | 1159.63 | 0.42 | 0.11
1350 | Junio | 6.99 | 1158 | 1159.4 | 0.24 | 0.07 |  | 1350 | Junio | 8.4 | 1158 | 1159.45 | 0.27 | 0.08 | 1350 | Junio | 9.81 | 1158 | 1159.49 | 0.31 | 0.09 | 1350 | Junio | 11.22 | 1158 | 1159.53 | 0.34 | 0.1 | 1350 | Junio | 12.64 | 1158 | 1159.57 | 0.37 | 0.1
1350 | Julio | 5.16 | 1158 | 1159.33 | 0.18 | 0.06 |  | 1350 | Julio | 6.47 | 1158 | 1159.38 | 0.22 | 0.07 | 1350 | Julio | 7.77 | 1158 | 1159.43 | 0.26 | 0.08 | 1350 | Julio | 9.08 | 1158 | 1159.47 | 0.29 | 0.08 | 1350 | Julio | 10.39 | 1158 | 1159.51 | 0.32 | 0.09
1350 | Agosto | 5.01 | 1158 | 1159.33 | 0.18 | 0.06 |  | 1350 | Agosto | 6.31 | 1158 | 1159.38 | 0.22 | 0.07 | 1350 | Agosto | 7.62 | 1158 | 1159.42 | 0.25 | 0.07 | 1350 | Agosto | 8.93 | 1158 | 1159.46 | 0.28 | 0.08 | 1350 | Agosto | 10.23 | 1158 | 1159.5 | 0.32 | 0.09
1350 | Septiembre | 6.62 | 1158 | 1159.39 | 0.23 | 0.07 |  | 1350 | Septiembre | 8.22 | 1158 | 1159.44 | 0.27 | 0.08 | 1350 | Septiembre | 9.83 | 1158 | 1159.49 | 0.31 | 0.09 | 1350 | Septiembre | 11.43 | 1158 | 1159.54 | 0.34 | 0.1 | 1350 | Septiembre | 13.04 | 1158 | 1159.58 | 0.38 | 0.1
1350 | Octubre | 7.76 | 1158 | 1159.43 | 0.26 | 0.08 |  | 1350 | Octubre | 9.3 | 1158 | 1159.48 | 0.29 | 0.08 | 1350 | Octubre | 10.84 | 1158 | 1159.52 | 0.33 | 0.09 | 1350 | Octubre | 12.37 | 1158 | 1159.56 | 0.36 | 0.1 | 1350 | Octubre | 13.91 | 1158 | 1159.6 | 0.4 | 0.11
1350 | Noviembre | 7.66 | 1158 | 1159.42 | 0.25 | 0.07 |  | 1350 | Noviembre | 9.12 | 1158 | 1159.47 | 0.29 | 0.08 | 1350 | Noviembre | 10.58 | 1158 | 1159.51 | 0.32 | 0.09 | 1350 | Noviembre | 12.05 | 1158 | 1159.55 | 0.36 | 0.1 | 1350 | Noviembre | 13.51 | 1158 | 1159.59 | 0.39 | 0.11
1350 | Diciembre | 6.7 | 1158 | 1159.39 | 0.23 | 0.07 |  | 1350 | Diciembre | 7.93 | 1158 | 1159.43 | 0.26 | 0.08 | 1350 | Diciembre | 9.16 | 1158 | 1159.47 | 0.29 | 0.08 | 1350 | Diciembre | 10.38 | 1158 | 1159.51 | 0.32 | 0.09 | 1350 | Diciembre | 11.61 | 1158 | 1159.54 | 0.35 | 0.1
1300 | Enero | 5.07 | 1158.99 | 1159.3 | 0.65 | 0.4 |  | 1300 | Enero | 6.34 | 1158.99 | 1159.34 | 0.71 | 0.41 | 1300 | Enero | 7.61 | 1158.99 | 1159.37 | 0.76 | 0.42 | 1300 | Enero | 8.88 | 1158.99 | 1159.41 | 0.8 | 0.43 | 1300 | Enero | 10.15 | 1158.99 | 1159.44 | 0.84 | 0.44
1300 | Febrero | 5.09 | 1158.99 | 1159.3 | 0.65 | 0.4 |  | 1300 | Febrero | 6.39 | 1158.99 | 1159.34 | 0.71 | 0.41 | 1300 | Febrero | 7.69 | 1158.99 | 1159.38 | 0.76 | 0.42 | 1300 | Febrero | 9 | 1158.99 | 1159.41 | 0.8 | 0.43 | 1300 | Febrero | 10.3 | 1158.99 | 1159.44 | 0.84 | 0.44
1300 | Marzo | 5.31 | 1158.99 | 1159.3 | 0.66 | 0.4 |  | 1300 | Marzo | 6.6 | 1158.99 | 1159.34 | 0.72 | 0.42 | 1300 | Marzo | 7.89 | 1158.99 | 1159.38 | 0.77 | 0.42 | 1300 | Marzo | 9.17 | 1158.99 | 1159.42 | 0.81 | 0.43 | 1300 | Marzo | 10.46 | 1158.99 | 1159.45 | 0.85 | 0.44
1300 | Abril | 6.82 | 1158.99 | 1159.35 | 0.73 | 0.42 |  | 1300 | Abril | 8.37 | 1158.99 | 1159.39 | 0.78 | 0.43 | 1300 | Abril | 9.91 | 1158.99 | 1159.43 | 0.83 | 0.43 | 1300 | Abril | 11.46 | 1158.99 | 1159.47 | 0.87 | 0.44 | 1300 | Abril | 13 | 1158.99 | 1159.5 | 0.91 | 0.45
1300 | Mayo | 8.46 | 1158.99 | 1159.4 | 0.79 | 0.43 |  | 1300 | Mayo | 10.13 | 1158.99 | 1159.44 | 0.84 | 0.43 | 1300 | Mayo | 11.81 | 1158.99 | 1159.48 | 0.88 | 0.44 | 1300 | Mayo | 13.49 | 1158.99 | 1159.51 | 0.92 | 0.45 | 1300 | Mayo | 15.16 | 1158.99 | 1159.55 | 0.96 | 0.45
1300 | Junio | 6.99 | 1158.99 | 1159.36 | 0.73 | 0.42 |  | 1300 | Junio | 8.4 | 1158.99 | 1159.39 | 0.78 | 0.43 | 1300 | Junio | 9.81 | 1158.99 | 1159.43 | 0.83 | 0.43 | 1300 | Junio | 11.22 | 1158.99 | 1159.46 | 0.87 | 0.44 | 1300 | Junio | 12.64 | 1158.99 | 1159.5 | 0.9 | 0.45
1300 | Julio | 5.16 | 1158.99 | 1159.3 | 0.66 | 0.4 |  | 1300 | Julio | 6.47 | 1158.99 | 1159.34 | 0.71 | 0.41 | 1300 | Julio | 7.77 | 1158.99 | 1159.38 | 0.76 | 0.42 | 1300 | Julio | 9.08 | 1158.99 | 1159.41 | 0.8 | 0.43 | 1300 | Julio | 10.39 | 1158.99 | 1159.44 | 0.84 | 0.44
1300 | Agosto | 5.01 | 1158.99 | 1159.3 | 0.65 | 0.4 |  | 1300 | Agosto | 6.31 | 1158.99 | 1159.34 | 0.71 | 0.41 | 1300 | Agosto | 7.62 | 1158.99 | 1159.37 | 0.76 | 0.42 | 1300 | Agosto | 8.93 | 1158.99 | 1159.41 | 0.8 | 0.43 | 1300 | Agosto | 10.23 | 1158.99 | 1159.44 | 0.84 | 0.44
1300 | Septiembre | 6.62 | 1158.99 | 1159.34 | 0.72 | 0.42 |  | 1300 | Septiembre | 8.22 | 1158.99 | 1159.39 | 0.78 | 0.43 | 1300 | Septiembre | 9.83 | 1158.99 | 1159.43 | 0.83 | 0.43 | 1300 | Septiembre | 11.43 | 1158.99 | 1159.47 | 0.87 | 0.44 | 1300 | Septiembre | 13.04 | 1158.99 | 1159.5 | 0.91 | 0.45
1300 | Octubre | 7.76 | 1158.99 | 1159.38 | 0.76 | 0.42 |  | 1300 | Octubre | 9.3 | 1158.99 | 1159.42 | 0.81 | 0.43 | 1300 | Octubre | 10.84 | 1158.99 | 1159.46 | 0.86 | 0.44 | 1300 | Octubre | 12.37 | 1158.99 | 1159.49 | 0.9 | 0.44 | 1300 | Octubre | 13.91 | 1158.99 | 1159.52 | 0.93 | 0.45
1300 | Noviembre | 7.66 | 1158.99 | 1159.37 | 0.76 | 0.42 |  | 1300 | Noviembre | 9.12 | 1158.99 | 1159.41 | 0.81 | 0.43 | 1300 | Noviembre | 10.58 | 1158.99 | 1159.45 | 0.85 | 0.44 | 1300 | Noviembre | 12.05 | 1158.99 | 1159.48 | 0.89 | 0.44 | 1300 | Noviembre | 13.51 | 1158.99 | 1159.51 | 0.92 | 0.45
1300 | Diciembre | 6.7 | 1158.99 | 1159.35 | 0.72 | 0.42 |  | 1300 | Diciembre | 7.93 | 1158.99 | 1159.38 | 0.77 | 0.42 | 1300 | Diciembre | 9.16 | 1158.99 | 1159.41 | 0.81 | 0.43 | 1300 | Diciembre | 10.38 | 1158.99 | 1159.45 | 0.84 | 0.44 | 1300 | Diciembre | 11.61 | 1158.99 | 1159.47 | 0.88 | 0.44
1250 | Enero | 5.07 | 1158.22 | 1158.56 | 1.39 | 1.02 |  | 1250 | Enero | 6.34 | 1158.22 | 1158.59 | 1.47 | 1.01 | 1250 | Enero | 7.61 | 1158.22 | 1158.62 | 1.54 | 1.01 | 1250 | Enero | 8.88 | 1158.22 | 1158.65 | 1.59 | 1.01 | 1250 | Enero | 10.15 | 1158.22 | 1158.68 | 1.65 | 1.01
1250 | Febrero | 5.09 | 1158.22 | 1158.56 | 1.39 | 1.02 |  | 1250 | Febrero | 6.39 | 1158.22 | 1158.59 | 1.47 | 1.01 | 1250 | Febrero | 7.69 | 1158.22 | 1158.63 | 1.53 | 1 | 1250 | Febrero | 9 | 1158.22 | 1158.65 | 1.6 | 1 | 1250 | Febrero | 10.3 | 1158.22 | 1158.68 | 1.65 | 1
1250 | Marzo | 5.31 | 1158.22 | 1158.57 | 1.4 | 1.01 |  | 1250 | Marzo | 6.6 | 1158.22 | 1158.6 | 1.48 | 1.01 | 1250 | Marzo | 7.89 | 1158.22 | 1158.63 | 1.54 | 1 | 1250 | Marzo | 9.17 | 1158.22 | 1158.66 | 1.61 | 1.01 | 1250 | Marzo | 10.46 | 1158.22 | 1158.68 | 1.66 | 1
1250 | Abril | 6.82 | 1158.22 | 1158.61 | 1.48 | 1 |  | 1250 | Abril | 8.37 | 1158.22 | 1158.64 | 1.57 | 1.01 | 1250 | Abril | 9.91 | 1158.22 | 1158.67 | 1.64 | 1.01 | 1250 | Abril | 11.46 | 1158.22 | 1158.7 | 1.7 | 1.01 | 1250 | Abril | 13 | 1158.22 | 1158.73 | 1.76 | 1.01
1250 | Mayo | 8.46 | 1158.22 | 1158.64 | 1.57 | 1 |  | 1250 | Mayo | 10.13 | 1158.22 | 1158.68 | 1.65 | 1.01 | 1250 | Mayo | 11.81 | 1158.22 | 1158.71 | 1.72 | 1.01 | 1250 | Mayo | 13.49 | 1158.22 | 1158.74 | 1.77 | 1.01 | 1250 | Mayo | 15.16 | 1158.22 | 1158.77 | 1.84 | 1.01
1250 | Junio | 6.99 | 1158.22 | 1158.61 | 1.49 | 1 |  | 1250 | Junio | 8.4 | 1158.22 | 1158.64 | 1.57 | 1.01 | 1250 | Junio | 9.81 | 1158.22 | 1158.67 | 1.63 | 1.01 | 1250 | Junio | 11.22 | 1158.22 | 1158.7 | 1.69 | 1.01 | 1250 | Junio | 12.64 | 1158.22 | 1158.72 | 1.74 | 1.01
1250 | Julio | 5.16 | 1158.22 | 1158.56 | 1.39 | 1.01 |  | 1250 | Julio | 6.47 | 1158.22 | 1158.59 | 1.48 | 1.02 | 1250 | Julio | 7.77 | 1158.22 | 1158.63 | 1.53 | 1 | 1250 | Julio | 9.08 | 1158.22 | 1158.66 | 1.6 | 1.01 | 1250 | Julio | 10.39 | 1158.22 | 1158.68 | 1.66 | 1.01
1250 | Agosto | 5.01 | 1158.22 | 1158.56 | 1.38 | 1.02 |  | 1250 | Agosto | 6.31 | 1158.22 | 1158.59 | 1.46 | 1.01 | 1250 | Agosto | 7.62 | 1158.22 | 1158.62 | 1.53 | 1 | 1250 | Agosto | 8.93 | 1158.22 | 1158.65 | 1.59 | 1 | 1250 | Agosto | 10.23 | 1158.22 | 1158.68 | 1.65 | 1.01
1250 | Septiembre | 6.62 | 1158.22 | 1158.6 | 1.48 | 1.01 |  | 1250 | Septiembre | 8.22 | 1158.22 | 1158.64 | 1.56 | 1 | 1250 | Septiembre | 9.83 | 1158.22 | 1158.67 | 1.64 | 1.01 | 1250 | Septiembre | 11.43 | 1158.22 | 1158.7 | 1.7 | 1.01 | 1250 | Septiembre | 13.04 | 1158.22 | 1158.73 | 1.76 | 1.01
1250 | Octubre | 7.76 | 1158.22 | 1158.63 | 1.54 | 1.01 |  | 1250 | Octubre | 9.3 | 1158.22 | 1158.66 | 1.61 | 1.01 | 1250 | Octubre | 10.84 | 1158.22 | 1158.69 | 1.68 | 1.01 | 1250 | Octubre | 12.37 | 1158.22 | 1158.72 | 1.74 | 1.01 | 1250 | Octubre | 13.91 | 1158.22 | 1158.75 | 1.79 | 1.01
1250 | Noviembre | 7.66 | 1158.22 | 1158.63 | 1.53 | 1 |  | 1250 | Noviembre | 9.12 | 1158.22 | 1158.66 | 1.6 | 1 | 1250 | Noviembre | 10.58 | 1158.22 | 1158.69 | 1.67 | 1.01 | 1250 | Noviembre | 12.05 | 1158.22 | 1158.71 | 1.72 | 1.01 | 1250 | Noviembre | 13.51 | 1158.22 | 1158.74 | 1.77 | 1.01
1250 | Diciembre | 6.7 | 1158.22 | 1158.6 | 1.49 | 1.01 |  | 1250 | Diciembre | 7.93 | 1158.22 | 1158.63 | 1.54 | 1 | 1250 | Diciembre | 9.16 | 1158.22 | 1158.66 | 1.6 | 1.01 | 1250 | Diciembre | 10.38 | 1158.22 | 1158.68 | 1.66 | 1.01 | 1250 | Diciembre | 11.61 | 1158.22 | 1158.71 | 1.71 | 1.01
1200 | Enero | 5.2 | 1154.45 | 1154.66 | 2.18 | 1.79 |  | 1200 | Enero | 6.47 | 1154.45 | 1154.68 | 2.4 | 1.89 | 1200 | Enero | 7.74 | 1154.45 | 1154.7 | 2.58 | 1.95 | 1200 | Enero | 9.01 | 1154.45 | 1154.72 | 2.73 | 2 | 1200 | Enero | 10.28 | 1154.45 | 1154.73 | 2.89 | 2.06
1200 | Febrero | 5.22 | 1154.45 | 1154.66 | 2.18 | 1.8 |  | 1200 | Febrero | 6.53 | 1154.45 | 1154.68 | 2.41 | 1.89 | 1200 | Febrero | 7.83 | 1154.45 | 1154.7 | 2.59 | 1.96 | 1200 | Febrero | 9.14 | 1154.45 | 1154.72 | 2.77 | 2.03 | 1200 | Febrero | 10.44 | 1154.45 | 1154.73 | 2.9 | 2.07
1200 | Marzo | 5.45 | 1154.45 | 1154.67 | 2.24 | 1.83 |  | 1200 | Marzo | 6.74 | 1154.45 | 1154.69 | 2.44 | 1.91 | 1200 | Marzo | 8.02 | 1154.45 | 1154.7 | 2.6 | 1.95 | 1200 | Marzo | 9.31 | 1154.45 | 1154.72 | 2.77 | 2.02 | 1200 | Marzo | 10.6 | 1154.45 | 1154.74 | 2.93 | 2.08
1200 | Abril | 7 | 1154.45 | 1154.69 | 2.46 | 1.9 |  | 1200 | Abril | 8.55 | 1154.45 | 1154.71 | 2.67 | 1.98 | 1200 | Abril | 10.09 | 1154.45 | 1154.73 | 2.86 | 2.04 | 1200 | Abril | 11.64 | 1154.45 | 1154.75 | 3.01 | 2.1 | 1200 | Abril | 13.18 | 1154.45 | 1154.76 | 3.2 | 2.18
1200 | Mayo | 8.67 | 1154.45 | 1154.71 | 2.7 | 1.99 |  | 1200 | Mayo | 10.35 | 1154.45 | 1154.73 | 2.87 | 2.05 | 1200 | Mayo | 12.02 | 1154.45 | 1154.75 | 3.06 | 2.11 | 1200 | Mayo | 13.7 | 1154.45 | 1154.77 | 3.23 | 2.18 | 1200 | Mayo | 15.38 | 1154.45 | 1154.79 | 3.35 | 2.21
1200 | Junio | 7.17 | 1154.45 | 1154.69 | 2.49 | 1.91 |  | 1200 | Junio | 8.58 | 1154.45 | 1154.71 | 2.68 | 1.99 | 1200 | Junio | 9.99 | 1154.45 | 1154.73 | 2.85 | 2.05 | 1200 | Junio | 11.4 | 1154.45 | 1154.75 | 2.99 | 2.08 | 1200 | Junio | 12.81 | 1154.45 | 1154.76 | 3.16 | 2.16
1200 | Julio | 5.31 | 1154.45 | 1154.66 | 2.21 | 1.82 |  | 1200 | Julio | 6.62 | 1154.45 | 1154.68 | 2.42 | 1.89 | 1200 | Julio | 7.92 | 1154.45 | 1154.7 | 2.6 | 1.96 | 1200 | Julio | 9.23 | 1154.45 | 1154.72 | 2.76 | 2.02 | 1200 | Julio | 10.54 | 1154.45 | 1154.74 | 2.91 | 2.07
1200 | Agosto | 5.15 | 1154.45 | 1154.66 | 2.17 | 1.79 |  | 1200 | Agosto | 6.46 | 1154.45 | 1154.68 | 2.39 | 1.88 | 1200 | Agosto | 7.76 | 1154.45 | 1154.7 | 2.58 | 1.95 | 1200 | Agosto | 9.07 | 1154.45 | 1154.72 | 2.74 | 2.01 | 1200 | Agosto | 10.37 | 1154.45 | 1154.73 | 2.9 | 2.07
1200 | Septiembre | 6.81 | 1154.45 | 1154.69 | 2.45 | 1.91 |  | 1200 | Septiembre | 8.41 | 1154.45 | 1154.71 | 2.66 | 1.98 | 1200 | Septiembre | 10.02 | 1154.45 | 1154.73 | 2.86 | 2.05 | 1200 | Septiembre | 11.62 | 1154.45 | 1154.75 | 3.03 | 2.11 | 1200 | Septiembre | 13.22 | 1154.45 | 1154.76 | 3.2 | 2.17
1200 | Octubre | 7.95 | 1154.45 | 1154.7 | 2.6 | 1.96 |  | 1200 | Octubre | 9.48 | 1154.45 | 1154.72 | 2.79 | 2.03 | 1200 | Octubre | 11.02 | 1154.45 | 1154.74 | 2.97 | 2.09 | 1200 | Octubre | 12.56 | 1154.45 | 1154.76 | 3.14 | 2.16 | 1200 | Octubre | 14.1 | 1154.45 | 1154.77 | 3.27 | 2.19
1200 | Noviembre | 7.83 | 1154.45 | 1154.7 | 2.58 | 1.95 |  | 1200 | Noviembre | 9.3 | 1154.45 | 1154.72 | 2.78 | 2.02 | 1200 | Noviembre | 10.76 | 1154.45 | 1154.74 | 2.94 | 2.08 | 1200 | Noviembre | 12.22 | 1154.45 | 1154.75 | 3.09 | 2.13 | 1200 | Noviembre | 13.69 | 1154.45 | 1154.77 | 3.23 | 2.18
1200 | Diciembre | 6.86 | 1154.45 | 1154.69 | 2.45 | 1.9 |  | 1200 | Diciembre | 8.08 | 1154.45 | 1154.7 | 2.63 | 1.98 | 1200 | Diciembre | 9.31 | 1154.45 | 1154.72 | 2.79 | 2.03 | 1200 | Diciembre | 10.54 | 1154.45 | 1154.73 | 2.92 | 2.08 | 1200 | Diciembre | 11.76 | 1154.45 | 1154.75 | 3.06 | 2.13
1150 | Enero | 5.2 | 1151.08 | 1151.37 | 1.39 | 1.01 |  | 1150 | Enero | 6.47 | 1151.08 | 1151.4 | 1.47 | 1.01 | 1150 | Enero | 7.74 | 1151.08 | 1151.43 | 1.55 | 1.01 | 1150 | Enero | 9.01 | 1151.08 | 1151.46 | 1.61 | 1.01 | 1150 | Enero | 10.28 | 1151.08 | 1151.49 | 1.67 | 1.01
1150 | Febrero | 5.22 | 1151.08 | 1151.37 | 1.39 | 1.01 |  | 1150 | Febrero | 6.53 | 1151.08 | 1151.4 | 1.48 | 1.01 | 1150 | Febrero | 7.83 | 1151.08 | 1151.43 | 1.56 | 1.01 | 1150 | Febrero | 9.14 | 1151.08 | 1151.46 | 1.62 | 1.01 | 1150 | Febrero | 10.44 | 1151.08 | 1151.49 | 1.68 | 1.01
1150 | Marzo | 5.45 | 1151.08 | 1151.38 | 1.41 | 1.01 |  | 1150 | Marzo | 6.74 | 1151.08 | 1151.41 | 1.5 | 1.02 | 1150 | Marzo | 8.02 | 1151.08 | 1151.44 | 1.57 | 1.01 | 1150 | Marzo | 9.31 | 1151.08 | 1151.47 | 1.64 | 1.01 | 1150 | Marzo | 10.6 | 1151.08 | 1151.49 | 1.69 | 1.01
1150 | Abril | 7 | 1151.08 | 1151.42 | 1.51 | 1.01 |  | 1150 | Abril | 8.55 | 1151.08 | 1151.45 | 1.59 | 1.01 | 1150 | Abril | 10.09 | 1151.08 | 1151.48 | 1.66 | 1.01 | 1150 | Abril | 11.64 | 1151.08 | 1151.51 | 1.73 | 1.01 | 1150 | Abril | 13.18 | 1151.08 | 1151.54 | 1.79 | 1.01
1150 | Mayo | 8.67 | 1151.08 | 1151.45 | 1.6 | 1.01 |  | 1150 | Mayo | 10.35 | 1151.08 | 1151.49 | 1.67 | 1.01 | 1150 | Mayo | 12.02 | 1151.08 | 1151.52 | 1.74 | 1.01 | 1150 | Mayo | 13.7 | 1151.08 | 1151.53 | 1.93 | 1.1 | 1150 | Mayo | 15.38 | 1151.08 | 1151.58 | 1.87 | 1.01
1150 | Junio | 7.17 | 1151.08 | 1151.42 | 1.52 | 1.01 |  | 1150 | Junio | 8.58 | 1151.08 | 1151.45 | 1.6 | 1.01 | 1150 | Junio | 9.99 | 1151.08 | 1151.48 | 1.66 | 1.01 | 1150 | Junio | 11.4 | 1151.08 | 1151.51 | 1.72 | 1 | 1150 | Junio | 12.81 | 1151.08 | 1151.54 | 1.77 | 1.01
1150 | Julio | 5.31 | 1151.08 | 1151.37 | 1.4 | 1.01 |  | 1150 | Julio | 6.62 | 1151.08 | 1151.41 | 1.48 | 1.01 | 1150 | Julio | 7.92 | 1151.08 | 1151.44 | 1.56 | 1.01 | 1150 | Julio | 9.23 | 1151.08 | 1151.47 | 1.62 | 1.01 | 1150 | Julio | 10.54 | 1151.08 | 1151.49 | 1.68 | 1.01
1150 | Agosto | 5.15 | 1151.08 | 1151.37 | 1.39 | 1.01 |  | 1150 | Agosto | 6.46 | 1151.08 | 1151.4 | 1.48 | 1.01 | 1150 | Agosto | 7.76 | 1151.08 | 1151.43 | 1.55 | 1.01 | 1150 | Agosto | 9.07 | 1151.08 | 1151.46 | 1.62 | 1.01 | 1150 | Agosto | 10.37 | 1151.08 | 1151.49 | 1.68 | 1.01
1150 | Septiembre | 6.81 | 1151.08 | 1151.41 | 1.5 | 1.01 |  | 1150 | Septiembre | 8.41 | 1151.08 | 1151.45 | 1.59 | 1.01 | 1150 | Septiembre | 10.02 | 1151.08 | 1151.48 | 1.66 | 1.01 | 1150 | Septiembre | 11.62 | 1151.08 | 1151.51 | 1.73 | 1.01 | 1150 | Septiembre | 13.22 | 1151.08 | 1151.54 | 1.79 | 1.01
1150 | Octubre | 7.95 | 1151.08 | 1151.44 | 1.56 | 1.01 |  | 1150 | Octubre | 9.48 | 1151.08 | 1151.47 | 1.64 | 1.01 | 1150 | Octubre | 11.02 | 1151.08 | 1151.5 | 1.71 | 1.01 | 1150 | Octubre | 12.56 | 1151.08 | 1151.53 | 1.76 | 1.01 | 1150 | Octubre | 14.1 | 1151.08 | 1151.53 | 1.99 | 1.14
1150 | Noviembre | 7.83 | 1151.08 | 1151.43 | 1.56 | 1.01 |  | 1150 | Noviembre | 9.3 | 1151.08 | 1151.47 | 1.62 | 1 | 1150 | Noviembre | 10.76 | 1151.08 | 1151.5 | 1.69 | 1.01 | 1150 | Noviembre | 12.22 | 1151.08 | 1151.52 | 1.75 | 1.01 | 1150 | Noviembre | 13.69 | 1151.08 | 1151.53 | 1.94 | 1.11
1150 | Diciembre | 6.86 | 1151.08 | 1151.41 | 1.5 | 1.01 |  | 1150 | Diciembre | 8.08 | 1151.08 | 1151.44 | 1.57 | 1.01 | 1150 | Diciembre | 9.31 | 1151.08 | 1151.47 | 1.63 | 1.01 | 1150 | Diciembre | 10.54 | 1151.08 | 1151.49 | 1.68 | 1.01 | 1150 | Diciembre | 11.76 | 1151.08 | 1151.52 | 1.74 | 1.01
1100 | Enero | 5.2 | 1145.39 | 1145.59 | 3.37 | 3.21 |  | 1100 | Enero | 6.47 | 1145.39 | 1145.61 | 3.71 | 3.39 | 1100 | Enero | 7.74 | 1145.39 | 1145.62 | 3.94 | 3.47 | 1100 | Enero | 9.01 | 1145.39 | 1145.63 | 4.24 | 3.63 | 1100 | Enero | 10.28 | 1145.39 | 1145.64 | 4.44 | 3.7
1100 | Febrero | 5.22 | 1145.39 | 1145.59 | 3.38 | 3.23 |  | 1100 | Febrero | 6.53 | 1145.39 | 1145.61 | 3.72 | 3.4 | 1100 | Febrero | 7.83 | 1145.39 | 1145.62 | 3.98 | 3.49 | 1100 | Febrero | 9.14 | 1145.39 | 1145.63 | 4.24 | 3.62 | 1100 | Febrero | 10.44 | 1145.39 | 1145.65 | 4.45 | 3.69
1100 | Marzo | 5.45 | 1145.39 | 1145.59 | 3.46 | 3.27 |  | 1100 | Marzo | 6.74 | 1145.39 | 1145.61 | 3.74 | 3.39 | 1100 | Marzo | 8.02 | 1145.39 | 1145.62 | 4.01 | 3.5 | 1100 | Marzo | 9.31 | 1145.39 | 1145.64 | 4.22 | 3.57 | 1100 | Marzo | 10.6 | 1145.39 | 1145.65 | 4.48 | 3.7
1100 | Abril | 7 | 1145.39 | 1145.61 | 3.79 | 3.4 |  | 1100 | Abril | 8.55 | 1145.39 | 1145.63 | 4.1 | 3.54 | 1100 | Abril | 10.09 | 1145.39 | 1145.64 | 4.4 | 3.68 | 1100 | Abril | 11.64 | 1145.39 | 1145.66 | 4.61 | 3.74 | 1100 | Abril | 13.18 | 1145.39 | 1145.67 | 4.81 | 3.8
1100 | Mayo | 8.67 | 1145.39 | 1145.63 | 4.14 | 3.57 |  | 1100 | Mayo | 10.35 | 1145.39 | 1145.64 | 4.44 | 3.7 | 1100 | Mayo | 12.02 | 1145.39 | 1145.66 | 4.68 | 3.77 | 1100 | Mayo | 13.7 | 1145.39 | 1145.7 | 4.21 | 3.17 | 1100 | Mayo | 15.38 | 1145.39 | 1145.69 | 5.02 | 3.84
1100 | Junio | 7.17 | 1145.39 | 1145.61 | 3.85 | 3.44 |  | 1100 | Junio | 8.58 | 1145.39 | 1145.63 | 4.11 | 3.54 | 1100 | Junio | 9.99 | 1145.39 | 1145.64 | 4.39 | 3.68 | 1100 | Junio | 11.4 | 1145.39 | 1145.65 | 4.6 | 3.76 | 1100 | Junio | 12.81 | 1145.39 | 1145.67 | 4.79 | 3.82
1100 | Julio | 5.31 | 1145.39 | 1145.59 | 3.41 | 3.24 |  | 1100 | Julio | 6.62 | 1145.39 | 1145.61 | 3.73 | 3.39 | 1100 | Julio | 7.92 | 1145.39 | 1145.62 | 3.97 | 3.47 | 1100 | Julio | 9.23 | 1145.39 | 1145.63 | 4.26 | 3.63 | 1100 | Julio | 10.54 | 1145.39 | 1145.65 | 4.48 | 3.72
1100 | Agosto | 5.15 | 1145.39 | 1145.59 | 3.34 | 3.18 |  | 1100 | Agosto | 6.46 | 1145.39 | 1145.61 | 3.67 | 3.35 | 1100 | Agosto | 7.76 | 1145.39 | 1145.62 | 3.99 | 3.52 | 1100 | Agosto | 9.07 | 1145.39 | 1145.63 | 4.25 | 3.64 | 1100 | Agosto | 10.37 | 1145.39 | 1145.64 | 4.44 | 3.7
1100 | Septiembre | 6.81 | 1145.39 | 1145.61 | 3.78 | 3.42 |  | 1100 | Septiembre | 8.41 | 1145.39 | 1145.63 | 4.06 | 3.51 | 1100 | Septiembre | 10.02 | 1145.39 | 1145.64 | 4.38 | 3.66 | 1100 | Septiembre | 11.62 | 1145.39 | 1145.66 | 4.62 | 3.75 | 1100 | Septiembre | 13.22 | 1145.39 | 1145.67 | 4.81 | 3.8
1100 | Octubre | 7.95 | 1145.39 | 1145.62 | 4 | 3.51 |  | 1100 | Octubre | 9.48 | 1145.39 | 1145.64 | 4.32 | 3.66 | 1100 | Octubre | 11.02 | 1145.39 | 1145.65 | 4.56 | 3.75 | 1100 | Octubre | 12.56 | 1145.39 | 1145.66 | 4.75 | 3.8 | 1100 | Octubre | 14.1 | 1145.39 | 1145.71 | 4 | 2.96
1100 | Noviembre | 7.83 | 1145.39 | 1145.62 | 3.95 | 3.47 |  | 1100 | Noviembre | 9.3 | 1145.39 | 1145.63 | 4.29 | 3.65 | 1100 | Noviembre | 10.76 | 1145.39 | 1145.65 | 4.5 | 3.71 | 1100 | Noviembre | 12.22 | 1145.39 | 1145.66 | 4.7 | 3.78 | 1100 | Noviembre | 13.69 | 1145.39 | 1145.7 | 4.11 | 3.09
1100 | Diciembre | 6.86 | 1145.39 | 1145.61 | 3.75 | 3.38 |  | 1100 | Diciembre | 8.08 | 1145.39 | 1145.62 | 4.01 | 3.49 | 1100 | Diciembre | 9.31 | 1145.39 | 1145.63 | 4.26 | 3.62 | 1100 | Diciembre | 10.54 | 1145.39 | 1145.65 | 4.47 | 3.71 | 1100 | Diciembre | 11.76 | 1145.39 | 1145.66 | 4.62 | 3.74
1050 | Enero | 5.2 | 1144.2 | 1144.59 | 1.57 | 1.01 |  | 1050 | Enero | 6.47 | 1144.2 | 1144.63 | 1.65 | 1.01 | 1050 | Enero | 7.74 | 1144.2 | 1144.67 | 1.72 | 1.01 | 1050 | Enero | 9.01 | 1144.2 | 1144.71 | 1.78 | 1.01 | 1050 | Enero | 10.28 | 1144.2 | 1144.74 | 1.84 | 1.01
1050 | Febrero | 5.22 | 1144.2 | 1144.59 | 1.58 | 1.01 |  | 1050 | Febrero | 6.53 | 1144.2 | 1144.63 | 1.66 | 1.01 | 1050 | Febrero | 7.83 | 1144.2 | 1144.68 | 1.72 | 1.01 | 1050 | Febrero | 9.14 | 1144.2 | 1144.71 | 1.78 | 1.01 | 1050 | Febrero | 10.44 | 1144.2 | 1144.75 | 1.84 | 1.01
1050 | Marzo | 5.45 | 1144.2 | 1144.6 | 1.59 | 1.01 |  | 1050 | Marzo | 6.74 | 1144.2 | 1144.64 | 1.67 | 1.01 | 1050 | Marzo | 8.02 | 1144.2 | 1144.68 | 1.73 | 1.01 | 1050 | Marzo | 9.31 | 1144.2 | 1144.72 | 1.79 | 1.01 | 1050 | Marzo | 10.6 | 1144.2 | 1144.75 | 1.85 | 1.01
1050 | Abril | 7 | 1144.2 | 1144.65 | 1.68 | 1.01 |  | 1050 | Abril | 8.55 | 1144.2 | 1144.7 | 1.76 | 1.01 | 1050 | Abril | 10.09 | 1144.2 | 1144.74 | 1.83 | 1.01 | 1050 | Abril | 11.64 | 1144.2 | 1144.77 | 1.89 | 1.01 | 1050 | Abril | 13.18 | 1144.2 | 1144.81 | 1.95 | 1.01
1050 | Mayo | 8.67 | 1144.2 | 1144.7 | 1.76 | 1.01 |  | 1050 | Mayo | 10.35 | 1144.2 | 1144.74 | 1.84 | 1.01 | 1050 | Mayo | 12.02 | 1144.2 | 1144.78 | 1.91 | 1.01 | 1050 | Mayo | 13.7 | 1144.2 | 1144.82 | 1.97 | 1.01 | 1050 | Mayo | 15.38 | 1144.2 | 1144.85 | 2.02 | 1.01
1050 | Junio | 7.17 | 1144.2 | 1144.66 | 1.69 | 1.01 |  | 1050 | Junio | 8.58 | 1144.2 | 1144.7 | 1.76 | 1.01 | 1050 | Junio | 9.99 | 1144.2 | 1144.73 | 1.83 | 1.01 | 1050 | Junio | 11.4 | 1144.2 | 1144.77 | 1.88 | 1.01 | 1050 | Junio | 12.81 | 1144.2 | 1144.8 | 1.94 | 1.01
1050 | Julio | 5.31 | 1144.2 | 1144.59 | 1.58 | 1.01 |  | 1050 | Julio | 6.62 | 1144.2 | 1144.64 | 1.66 | 1.01 | 1050 | Julio | 7.92 | 1144.2 | 1144.68 | 1.73 | 1.01 | 1050 | Julio | 9.23 | 1144.2 | 1144.71 | 1.79 | 1.01 | 1050 | Julio | 10.54 | 1144.2 | 1144.75 | 1.85 | 1.01
1050 | Agosto | 5.15 | 1144.2 | 1144.59 | 1.57 | 1.01 |  | 1050 | Agosto | 6.46 | 1144.2 | 1144.63 | 1.65 | 1.01 | 1050 | Agosto | 7.76 | 1144.2 | 1144.67 | 1.71 | 1.01 | 1050 | Agosto | 9.07 | 1144.2 | 1144.71 | 1.78 | 1.01 | 1050 | Agosto | 10.37 | 1144.2 | 1144.74 | 1.84 | 1.01
1050 | Septiembre | 6.81 | 1144.2 | 1144.64 | 1.67 | 1.01 |  | 1050 | Septiembre | 8.41 | 1144.2 | 1144.69 | 1.75 | 1.01 | 1050 | Septiembre | 10.02 | 1144.2 | 1144.73 | 1.82 | 1.01 | 1050 | Septiembre | 11.62 | 1144.2 | 1144.77 | 1.89 | 1.01 | 1050 | Septiembre | 13.22 | 1144.2 | 1144.81 | 1.95 | 1.01
1050 | Octubre | 7.95 | 1144.2 | 1144.68 | 1.72 | 1.01 |  | 1050 | Octubre | 9.48 | 1144.2 | 1144.72 | 1.8 | 1.01 | 1050 | Octubre | 11.02 | 1144.2 | 1144.76 | 1.87 | 1.01 | 1050 | Octubre | 12.56 | 1144.2 | 1144.79 | 1.93 | 1.01 | 1050 | Octubre | 14.1 | 1144.2 | 1144.83 | 1.98 | 1.01
1050 | Noviembre | 7.83 | 1144.2 | 1144.68 | 1.72 | 1.01 |  | 1050 | Noviembre | 9.3 | 1144.2 | 1144.72 | 1.79 | 1.01 | 1050 | Noviembre | 10.76 | 1144.2 | 1144.75 | 1.86 | 1.01 | 1050 | Noviembre | 12.22 | 1144.2 | 1144.79 | 1.92 | 1.01 | 1050 | Noviembre | 13.69 | 1144.2 | 1144.82 | 1.97 | 1.01
1050 | Diciembre | 6.86 | 1144.2 | 1144.65 | 1.67 | 1.01 |  | 1050 | Diciembre | 8.08 | 1144.2 | 1144.68 | 1.73 | 1.01 | 1050 | Diciembre | 9.31 | 1144.2 | 1144.72 | 1.79 | 1.01 | 1050 | Diciembre | 10.54 | 1144.2 | 1144.75 | 1.85 | 1.01 | 1050 | Diciembre | 11.76 | 1144.2 | 1144.78 | 1.9 | 1.01
1000 | Enero | 5.2 | 1138.56 | 1138.76 | 3.84 | 3.67 |  | 1000 | Enero | 6.47 | 1138.56 | 1138.78 | 4.18 | 3.81 | 1000 | Enero | 7.74 | 1138.56 | 1138.79 | 4.39 | 3.82 | 1000 | Enero | 9.01 | 1138.56 | 1138.81 | 4.61 | 3.87 | 1000 | Enero | 10.28 | 1138.56 | 1138.82 | 4.82 | 3.94
1000 | Febrero | 5.22 | 1138.56 | 1138.76 | 3.88 | 3.71 |  | 1000 | Febrero | 6.53 | 1138.56 | 1138.78 | 4.19 | 3.82 | 1000 | Febrero | 7.83 | 1138.56 | 1138.79 | 4.43 | 3.86 | 1000 | Febrero | 9.14 | 1138.56 | 1138.81 | 4.64 | 3.89 | 1000 | Febrero | 10.44 | 1138.56 | 1138.82 | 4.86 | 3.96
1000 | Marzo | 5.45 | 1138.56 | 1138.76 | 3.91 | 3.7 |  | 1000 | Marzo | 6.74 | 1138.56 | 1138.78 | 4.19 | 3.77 | 1000 | Marzo | 8.02 | 1138.56 | 1138.8 | 4.46 | 3.86 | 1000 | Marzo | 9.31 | 1138.56 | 1138.81 | 4.66 | 3.9 | 1000 | Marzo | 10.6 | 1138.56 | 1138.82 | 4.86 | 3.94
1000 | Abril | 7 | 1138.56 | 1138.78 | 4.29 | 3.84 |  | 1000 | Abril | 8.55 | 1138.56 | 1138.8 | 4.52 | 3.85 | 1000 | Abril | 10.09 | 1138.56 | 1138.82 | 4.77 | 3.91 | 1000 | Abril | 11.64 | 1138.56 | 1138.83 | 4.99 | 3.96 | 1000 | Abril | 13.18 | 1138.56 | 1138.85 | 5.22 | 4.03
1000 | Mayo | 8.67 | 1138.56 | 1138.8 | 4.58 | 3.89 |  | 1000 | Mayo | 10.35 | 1138.56 | 1138.82 | 4.83 | 3.94 | 1000 | Mayo | 12.02 | 1138.56 | 1138.84 | 5.05 | 3.97 | 1000 | Mayo | 13.7 | 1138.56 | 1138.85 | 5.26 | 4.02 | 1000 | Mayo | 15.38 | 1138.56 | 1138.87 | 5.44 | 4.05
1000 | Junio | 7.17 | 1138.56 | 1138.79 | 4.29 | 3.8 |  | 1000 | Junio | 8.58 | 1138.56 | 1138.8 | 4.54 | 3.87 | 1000 | Junio | 9.99 | 1138.56 | 1138.82 | 4.76 | 3.91 | 1000 | Junio | 11.4 | 1138.56 | 1138.83 | 4.98 | 3.97 | 1000 | Junio | 12.81 | 1138.56 | 1138.85 | 5.15 | 4
1000 | Julio | 5.31 | 1138.56 | 1138.76 | 3.88 | 3.69 |  | 1000 | Julio | 6.62 | 1138.56 | 1138.78 | 4.15 | 3.74 | 1000 | Julio | 7.92 | 1138.56 | 1138.8 | 4.43 | 3.84 | 1000 | Julio | 9.23 | 1138.56 | 1138.81 | 4.63 | 3.87 | 1000 | Julio | 10.54 | 1138.56 | 1138.82 | 4.84 | 3.92
1000 | Agosto | 5.15 | 1138.56 | 1138.76 | 3.82 | 3.65 |  | 1000 | Agosto | 6.46 | 1138.56 | 1138.78 | 4.17 | 3.8 | 1000 | Agosto | 7.76 | 1138.56 | 1138.79 | 4.43 | 3.86 | 1000 | Agosto | 9.07 | 1138.56 | 1138.81 | 4.63 | 3.89 | 1000 | Agosto | 10.37 | 1138.56 | 1138.82 | 4.83 | 3.94
1000 | Septiembre | 6.81 | 1138.56 | 1138.78 | 4.25 | 3.83 |  | 1000 | Septiembre | 8.41 | 1138.56 | 1138.8 | 4.55 | 3.89 | 1000 | Septiembre | 10.02 | 1138.56 | 1138.82 | 4.8 | 3.94 | 1000 | Septiembre | 11.62 | 1138.56 | 1138.83 | 4.99 | 3.96 | 1000 | Septiembre | 13.22 | 1138.56 | 1138.85 | 5.2 | 4.01
1000 | Octubre | 7.95 | 1138.56 | 1138.79 | 4.45 | 3.86 |  | 1000 | Octubre | 9.48 | 1138.56 | 1138.81 | 4.69 | 3.9 | 1000 | Octubre | 11.02 | 1138.56 | 1138.83 | 4.94 | 3.97 | 1000 | Octubre | 12.56 | 1138.56 | 1138.84 | 5.12 | 3.99 | 1000 | Octubre | 14.1 | 1138.56 | 1138.86 | 5.29 | 4.02
1000 | Noviembre | 7.83 | 1138.56 | 1138.79 | 4.43 | 3.85 |  | 1000 | Noviembre | 9.3 | 1138.56 | 1138.81 | 4.67 | 3.91 | 1000 | Noviembre | 10.76 | 1138.56 | 1138.83 | 4.89 | 3.96 | 1000 | Noviembre | 12.22 | 1138.56 | 1138.84 | 5.06 | 3.96 | 1000 | Noviembre | 13.69 | 1138.56 | 1138.85 | 5.26 | 4.03
1000 | Diciembre | 6.86 | 1138.56 | 1138.78 | 4.22 | 3.78 |  | 1000 | Diciembre | 8.08 | 1138.56 | 1138.8 | 4.46 | 3.85 | 1000 | Diciembre | 9.31 | 1138.56 | 1138.81 | 4.68 | 3.91 | 1000 | Diciembre | 10.54 | 1138.56 | 1138.82 | 4.84 | 3.92 | 1000 | Diciembre | 11.76 | 1138.56 | 1138.84 | 5.02 | 3.98
950 | Enero | 5.2 | 1137 | 1137.56 | 0.58 | 0.27 |  | 950 | Enero | 6.47 | 1137 | 1137.62 | 0.63 | 0.28 | 950 | Enero | 7.74 | 1137 | 1137.68 | 0.69 | 0.3 | 950 | Enero | 9.01 | 1137 | 1137.73 | 0.73 | 0.31 | 950 | Enero | 10.28 | 1137 | 1137.77 | 0.77 | 0.32
950 | Febrero | 5.22 | 1137 | 1137.57 | 0.58 | 0.27 |  | 950 | Febrero | 6.53 | 1137 | 1137.63 | 0.64 | 0.29 | 950 | Febrero | 7.83 | 1137 | 1137.68 | 0.69 | 0.3 | 950 | Febrero | 9.14 | 1137 | 1137.73 | 0.74 | 0.31 | 950 | Febrero | 10.44 | 1137 | 1137.77 | 0.78 | 0.32
950 | Marzo | 5.45 | 1137 | 1137.58 | 0.59 | 0.27 |  | 950 | Marzo | 6.74 | 1137 | 1137.64 | 0.64 | 0.29 | 950 | Marzo | 8.02 | 1137 | 1137.69 | 0.7 | 0.3 | 950 | Marzo | 9.31 | 1137 | 1137.73 | 0.74 | 0.31 | 950 | Marzo | 10.6 | 1137 | 1137.78 | 0.78 | 0.32
950 | Abril | 7 | 1137 | 1137.65 | 0.66 | 0.29 |  | 950 | Abril | 8.55 | 1137 | 1137.71 | 0.72 | 0.3 | 950 | Abril | 10.09 | 1137 | 1137.76 | 0.77 | 0.32 | 950 | Abril | 11.64 | 1137 | 1137.81 | 0.82 | 0.33 | 950 | Abril | 13.18 | 1137 | 1137.86 | 0.86 | 0.34
950 | Mayo | 8.67 | 1137 | 1137.71 | 0.72 | 0.3 |  | 950 | Mayo | 10.35 | 1137 | 1137.77 | 0.78 | 0.32 | 950 | Mayo | 12.02 | 1137 | 1137.83 | 0.83 | 0.33 | 950 | Mayo | 13.7 | 1137 | 1137.88 | 0.87 | 0.34 | 950 | Mayo | 15.38 | 1137 | 1137.92 | 0.92 | 0.35
950 | Junio | 7.17 | 1137 | 1137.65 | 0.66 | 0.29 |  | 950 | Junio | 8.58 | 1137 | 1137.71 | 0.72 | 0.3 | 950 | Junio | 9.99 | 1137 | 1137.76 | 0.77 | 0.32 | 950 | Junio | 11.4 | 1137 | 1137.81 | 0.81 | 0.32 | 950 | Junio | 12.81 | 1137 | 1137.85 | 0.85 | 0.33
950 | Julio | 5.31 | 1137 | 1137.57 | 0.58 | 0.27 |  | 950 | Julio | 6.62 | 1137 | 1137.63 | 0.64 | 0.29 | 950 | Julio | 7.92 | 1137 | 1137.68 | 0.69 | 0.3 | 950 | Julio | 9.23 | 1137 | 1137.73 | 0.74 | 0.31 | 950 | Julio | 10.54 | 1137 | 1137.78 | 0.78 | 0.32
950 | Agosto | 5.15 | 1137 | 1137.56 | 0.57 | 0.27 |  | 950 | Agosto | 6.46 | 1137 | 1137.62 | 0.63 | 0.28 | 950 | Agosto | 7.76 | 1137 | 1137.68 | 0.69 | 0.3 | 950 | Agosto | 9.07 | 1137 | 1137.73 | 0.74 | 0.31 | 950 | Agosto | 10.37 | 1137 | 1137.77 | 0.78 | 0.32
950 | Septiembre | 6.81 | 1137 | 1137.64 | 0.65 | 0.29 |  | 950 | Septiembre | 8.41 | 1137 | 1137.7 | 0.71 | 0.3 | 950 | Septiembre | 10.02 | 1137 | 1137.76 | 0.77 | 0.32 | 950 | Septiembre | 11.62 | 1137 | 1137.81 | 0.82 | 0.33 | 950 | Septiembre | 13.22 | 1137 | 1137.86 | 0.86 | 0.34
950 | Octubre | 7.95 | 1137 | 1137.68 | 0.69 | 0.3 |  | 950 | Octubre | 9.48 | 1137 | 1137.74 | 0.75 | 0.31 | 950 | Octubre | 11.02 | 1137 | 1137.79 | 0.8 | 0.32 | 950 | Octubre | 12.56 | 1137 | 1137.84 | 0.84 | 0.33 | 950 | Octubre | 14.1 | 1137 | 1137.89 | 0.88 | 0.34
950 | Noviembre | 7.83 | 1137 | 1137.68 | 0.69 | 0.3 |  | 950 | Noviembre | 9.3 | 1137 | 1137.73 | 0.74 | 0.31 | 950 | Noviembre | 10.76 | 1137 | 1137.79 | 0.79 | 0.32 | 950 | Noviembre | 12.22 | 1137 | 1137.83 | 0.83 | 0.33 | 950 | Noviembre | 13.69 | 1137 | 1137.88 | 0.87 | 0.34
950 | Diciembre | 6.86 | 1137 | 1137.64 | 0.65 | 0.29 |  | 950 | Diciembre | 8.08 | 1137 | 1137.69 | 0.7 | 0.3 | 950 | Diciembre | 9.31 | 1137 | 1137.73 | 0.74 | 0.31 | 950 | Diciembre | 10.54 | 1137 | 1137.78 | 0.78 | 0.32 | 950 | Diciembre | 11.76 | 1137 | 1137.82 | 0.82 | 0.33
900 | Enero | 5.2 | 1136.99 | 1137.25 | 1.11 | 0.73 |  | 900 | Enero | 6.47 | 1136.99 | 1137.29 | 1.21 | 0.75 | 900 | Enero | 7.74 | 1136.99 | 1137.32 | 1.29 | 0.77 | 900 | Enero | 9.01 | 1136.99 | 1137.35 | 1.36 | 0.78 | 900 | Enero | 10.28 | 1136.99 | 1137.38 | 1.43 | 0.78
900 | Febrero | 5.22 | 1136.99 | 1137.25 | 1.11 | 0.73 |  | 900 | Febrero | 6.53 | 1136.99 | 1137.29 | 1.22 | 0.75 | 900 | Febrero | 7.83 | 1136.99 | 1137.32 | 1.3 | 0.76 | 900 | Febrero | 9.14 | 1136.99 | 1137.35 | 1.37 | 0.78 | 900 | Febrero | 10.44 | 1136.99 | 1137.38 | 1.44 | 0.79
900 | Marzo | 5.45 | 1136.99 | 1137.26 | 1.13 | 0.73 |  | 900 | Marzo | 6.74 | 1136.99 | 1137.29 | 1.23 | 0.76 | 900 | Marzo | 8.02 | 1136.99 | 1137.32 | 1.31 | 0.77 | 900 | Marzo | 9.31 | 1136.99 | 1137.35 | 1.38 | 0.78 | 900 | Marzo | 10.6 | 1136.99 | 1137.38 | 1.44 | 0.79
900 | Abril | 7 | 1136.99 | 1137.3 | 1.25 | 0.76 |  | 900 | Abril | 8.55 | 1136.99 | 1137.34 | 1.34 | 0.77 | 900 | Abril | 10.09 | 1136.99 | 1137.37 | 1.42 | 0.78 | 900 | Abril | 11.64 | 1136.99 | 1137.4 | 1.49 | 0.79 | 900 | Abril | 13.18 | 1136.99 | 1137.43 | 1.57 | 0.81
900 | Mayo | 8.67 | 1136.99 | 1137.34 | 1.34 | 0.77 |  | 900 | Mayo | 10.35 | 1136.99 | 1137.38 | 1.43 | 0.78 | 900 | Mayo | 12.02 | 1136.99 | 1137.41 | 1.5 | 0.79 | 900 | Mayo | 13.7 | 1136.99 | 1137.44 | 1.58 | 0.8 | 900 | Mayo | 15.38 | 1136.99 | 1137.47 | 1.65 | 0.82
900 | Junio | 7.17 | 1136.99 | 1137.3 | 1.26 | 0.76 |  | 900 | Junio | 8.58 | 1136.99 | 1137.34 | 1.34 | 0.77 | 900 | Junio | 9.99 | 1136.99 | 1137.37 | 1.41 | 0.78 | 900 | Junio | 11.4 | 1136.99 | 1137.4 | 1.48 | 0.79 | 900 | Junio | 12.81 | 1136.99 | 1137.43 | 1.54 | 0.8
900 | Julio | 5.31 | 1136.99 | 1137.26 | 1.12 | 0.73 |  | 900 | Julio | 6.62 | 1136.99 | 1137.29 | 1.22 | 0.75 | 900 | Julio | 7.92 | 1136.99 | 1137.32 | 1.3 | 0.77 | 900 | Julio | 9.23 | 1136.99 | 1137.35 | 1.38 | 0.78 | 900 | Julio | 10.54 | 1136.99 | 1137.38 | 1.44 | 0.78
900 | Agosto | 5.15 | 1136.99 | 1137.25 | 1.11 | 0.73 |  | 900 | Agosto | 6.46 | 1136.99 | 1137.29 | 1.21 | 0.75 | 900 | Agosto | 7.76 | 1136.99 | 1137.32 | 1.29 | 0.76 | 900 | Agosto | 9.07 | 1136.99 | 1137.35 | 1.37 | 0.78 | 900 | Agosto | 10.37 | 1136.99 | 1137.38 | 1.43 | 0.79
900 | Septiembre | 6.81 | 1136.99 | 1137.29 | 1.23 | 0.76 |  | 900 | Septiembre | 8.41 | 1136.99 | 1137.33 | 1.33 | 0.77 | 900 | Septiembre | 10.02 | 1136.99 | 1137.37 | 1.41 | 0.78 | 900 | Septiembre | 11.62 | 1136.99 | 1137.4 | 1.49 | 0.79 | 900 | Septiembre | 13.22 | 1136.99 | 1137.43 | 1.56 | 0.8
900 | Octubre | 7.95 | 1136.99 | 1137.32 | 1.3 | 0.76 |  | 900 | Octubre | 9.48 | 1136.99 | 1137.36 | 1.39 | 0.78 | 900 | Octubre | 11.02 | 1136.99 | 1137.39 | 1.46 | 0.79 | 900 | Octubre | 12.56 | 1136.99 | 1137.42 | 1.53 | 0.8 | 900 | Octubre | 14.1 | 1136.99 | 1137.45 | 1.61 | 0.82
900 | Noviembre | 7.83 | 1136.99 | 1137.32 | 1.29 | 0.76 |  | 900 | Noviembre | 9.3 | 1136.99 | 1137.35 | 1.38 | 0.78 | 900 | Noviembre | 10.76 | 1136.99 | 1137.39 | 1.45 | 0.79 | 900 | Noviembre | 12.22 | 1136.99 | 1137.42 | 1.52 | 0.8 | 900 | Noviembre | 13.69 | 1136.99 | 1137.44 | 1.58 | 0.81
900 | Diciembre | 6.86 | 1136.99 | 1137.3 | 1.24 | 0.76 |  | 900 | Diciembre | 8.08 | 1136.99 | 1137.33 | 1.31 | 0.77 | 900 | Diciembre | 9.31 | 1136.99 | 1137.35 | 1.38 | 0.78 | 900 | Diciembre | 10.54 | 1136.99 | 1137.38 | 1.44 | 0.78 | 900 | Diciembre | 11.76 | 1136.99 | 1137.41 | 1.5 | 0.8
850 | Enero | 5.41 | 1135.25 | 1135.75 | 1.66 | 1.01 |  | 850 | Enero | 6.68 | 1135.25 | 1135.8 | 1.74 | 1 | 850 | Enero | 7.95 | 1135.25 | 1135.84 | 1.82 | 1.01 | 850 | Enero | 9.22 | 1135.25 | 1135.88 | 1.89 | 1.01 | 850 | Enero | 10.49 | 1135.25 | 1135.91 | 1.96 | 1.01
850 | Febrero | 5.44 | 1135.25 | 1135.75 | 1.67 | 1.01 |  | 850 | Febrero | 6.74 | 1135.25 | 1135.8 | 1.74 | 1 | 850 | Febrero | 8.05 | 1135.25 | 1135.84 | 1.83 | 1.01 | 850 | Febrero | 9.35 | 1135.25 | 1135.88 | 1.9 | 1.01 | 850 | Febrero | 10.65 | 1135.25 | 1135.92 | 1.96 | 1.01
850 | Marzo | 5.66 | 1135.25 | 1135.76 | 1.69 | 1.02 |  | 850 | Marzo | 6.95 | 1135.25 | 1135.81 | 1.76 | 1.01 | 850 | Marzo | 8.24 | 1135.25 | 1135.85 | 1.84 | 1.01 | 850 | Marzo | 9.53 | 1135.25 | 1135.89 | 1.91 | 1.01 | 850 | Marzo | 10.82 | 1135.25 | 1135.92 | 1.98 | 1.01
850 | Abril | 7.28 | 1135.25 | 1135.82 | 1.78 | 1 |  | 850 | Abril | 8.83 | 1135.25 | 1135.87 | 1.87 | 1.01 | 850 | Abril | 10.37 | 1135.25 | 1135.91 | 1.95 | 1.01 | 850 | Abril | 11.92 | 1135.25 | 1135.95 | 2.03 | 1.01 | 850 | Abril | 13.46 | 1135.25 | 1135.99 | 2.08 | 1
850 | Mayo | 9.01 | 1135.25 | 1135.87 | 1.88 | 1.01 |  | 850 | Mayo | 10.68 | 1135.25 | 1135.92 | 1.97 | 1.01 | 850 | Mayo | 12.36 | 1135.25 | 1135.96 | 2.05 | 1.01 | 850 | Mayo | 14.04 | 1135.25 | 1136 | 2.12 | 1.01 | 850 | Mayo | 15.71 | 1135.25 | 1136.04 | 2.16 | 1
850 | Junio | 7.44 | 1135.25 | 1135.82 | 1.79 | 1.01 |  | 850 | Junio | 8.86 | 1135.25 | 1135.87 | 1.87 | 1.01 | 850 | Junio | 10.27 | 1135.25 | 1135.91 | 1.95 | 1.01 | 850 | Junio | 11.68 | 1135.25 | 1135.94 | 2.02 | 1.01 | 850 | Junio | 13.09 | 1135.25 | 1135.98 | 2.08 | 1.01
850 | Julio | 5.54 | 1135.25 | 1135.76 | 1.68 | 1.02 |  | 850 | Julio | 6.85 | 1135.25 | 1135.81 | 1.75 | 1 | 850 | Julio | 8.15 | 1135.25 | 1135.85 | 1.83 | 1.01 | 850 | Julio | 9.46 | 1135.25 | 1135.89 | 1.9 | 1.01 | 850 | Julio | 10.77 | 1135.25 | 1135.92 | 1.97 | 1.01
850 | Agosto | 5.37 | 1135.25 | 1135.75 | 1.66 | 1.01 |  | 850 | Agosto | 6.68 | 1135.25 | 1135.8 | 1.74 | 1 | 850 | Agosto | 7.99 | 1135.25 | 1135.84 | 1.83 | 1.01 | 850 | Agosto | 9.29 | 1135.25 | 1135.88 | 1.89 | 1.01 | 850 | Agosto | 10.6 | 1135.25 | 1135.92 | 1.96 | 1.01
850 | Septiembre | 7.1 | 1135.25 | 1135.81 | 1.77 | 1 |  | 850 | Septiembre | 8.7 | 1135.25 | 1135.86 | 1.87 | 1.01 | 850 | Septiembre | 10.31 | 1135.25 | 1135.91 | 1.95 | 1.01 | 850 | Septiembre | 11.91 | 1135.25 | 1135.95 | 2.03 | 1.01 | 850 | Septiembre | 13.52 | 1135.25 | 1135.99 | 2.09 | 1.01
850 | Octubre | 8.24 | 1135.25 | 1135.85 | 1.84 | 1.01 |  | 850 | Octubre | 9.78 | 1135.25 | 1135.89 | 1.92 | 1.01 | 850 | Octubre | 11.31 | 1135.25 | 1135.93 | 2 | 1.01 | 850 | Octubre | 12.85 | 1135.25 | 1135.97 | 2.07 | 1.01 | 850 | Octubre | 14.39 | 1135.25 | 1136.01 | 2.11 | 1
850 | Noviembre | 8.11 | 1135.25 | 1135.85 | 1.83 | 1.01 |  | 850 | Noviembre | 9.57 | 1135.25 | 1135.89 | 1.91 | 1.01 | 850 | Noviembre | 11.04 | 1135.25 | 1135.93 | 1.99 | 1.01 | 850 | Noviembre | 12.5 | 1135.25 | 1135.96 | 2.05 | 1.01 | 850 | Noviembre | 13.96 | 1135.25 | 1136 | 2.11 | 1.01
850 | Diciembre | 7.09 | 1135.25 | 1135.81 | 1.77 | 1.01 |  | 850 | Diciembre | 8.32 | 1135.25 | 1135.85 | 1.84 | 1.01 | 850 | Diciembre | 9.55 | 1135.25 | 1135.89 | 1.91 | 1.01 | 850 | Diciembre | 10.77 | 1135.25 | 1135.92 | 1.97 | 1.01 | 850 | Diciembre | 12 | 1135.25 | 1135.95 | 2.03 | 1.01
800 | Enero | 5.41 | 1127.93 | 1128.04 | 5.52 | 6.51 |  | 800 | Enero | 6.68 | 1127.93 | 1128.05 | 5.93 | 6.54 | 800 | Enero | 7.95 | 1127.93 | 1128.06 | 6.25 | 6.5 | 800 | Enero | 9.22 | 1127.93 | 1128.07 | 6.58 | 6.55 | 800 | Enero | 10.49 | 1127.93 | 1128.08 | 6.78 | 6.44
800 | Febrero | 5.44 | 1127.93 | 1128.04 | 5.52 | 6.49 |  | 800 | Febrero | 6.74 | 1127.93 | 1128.05 | 5.94 | 6.54 | 800 | Febrero | 8.05 | 1127.93 | 1128.06 | 6.25 | 6.48 | 800 | Febrero | 9.35 | 1127.93 | 1128.07 | 6.6 | 6.54 | 800 | Febrero | 10.65 | 1127.93 | 1128.08 | 6.8 | 6.43
800 | Marzo | 5.66 | 1127.93 | 1128.04 | 5.58 | 6.47 |  | 800 | Marzo | 6.95 | 1127.93 | 1128.05 | 5.98 | 6.5 | 800 | Marzo | 8.24 | 1127.93 | 1128.06 | 6.29 | 6.46 | 800 | Marzo | 9.53 | 1127.93 | 1128.07 | 6.6 | 6.48 | 800 | Marzo | 10.82 | 1127.93 | 1128.08 | 6.84 | 6.44
800 | Abril | 7.28 | 1127.93 | 1128.05 | 6.08 | 6.51 |  | 800 | Abril | 8.83 | 1127.93 | 1128.07 | 6.44 | 6.48 | 800 | Abril | 10.37 | 1127.93 | 1128.08 | 6.76 | 6.45 | 800 | Abril | 11.92 | 1127.93 | 1128.09 | 7.08 | 6.46 | 800 | Abril | 13.46 | 1127.93 | 1128.1 | 7.3 | 6.39
800 | Mayo | 9.01 | 1127.93 | 1128.07 | 6.5 | 6.51 |  | 800 | Mayo | 10.68 | 1127.93 | 1128.08 | 6.81 | 6.43 | 800 | Mayo | 12.36 | 1127.93 | 1128.09 | 7.11 | 6.4 | 800 | Mayo | 14.04 | 1127.93 | 1128.11 | 7.37 | 6.36 | 800 | Mayo | 15.71 | 1127.93 | 1128.12 | 7.57 | 6.28
800 | Junio | 7.44 | 1127.93 | 1128.06 | 6.1 | 6.48 |  | 800 | Junio | 8.86 | 1127.93 | 1128.07 | 6.46 | 6.49 | 800 | Junio | 10.27 | 1127.93 | 1128.08 | 6.71 | 6.41 | 800 | Junio | 11.68 | 1127.93 | 1128.09 | 7 | 6.43 | 800 | Junio | 13.09 | 1127.93 | 1128.1 | 7.27 | 6.43
800 | Julio | 5.54 | 1127.93 | 1128.04 | 5.52 | 6.44 |  | 800 | Julio | 6.85 | 1127.93 | 1128.05 | 5.93 | 6.47 | 800 | Julio | 8.15 | 1127.93 | 1128.06 | 6.33 | 6.56 | 800 | Julio | 9.46 | 1127.93 | 1128.07 | 6.61 | 6.52 | 800 | Julio | 10.77 | 1127.93 | 1128.08 | 6.84 | 6.45
800 | Agosto | 5.37 | 1127.93 | 1128.04 | 5.49 | 6.48 |  | 800 | Agosto | 6.68 | 1127.93 | 1128.05 | 5.93 | 6.54 | 800 | Agosto | 7.99 | 1127.93 | 1128.06 | 6.24 | 6.49 | 800 | Agosto | 9.29 | 1127.93 | 1128.07 | 6.6 | 6.55 | 800 | Agosto | 10.6 | 1127.93 | 1128.08 | 6.8 | 6.45
800 | Septiembre | 7.1 | 1127.93 | 1128.05 | 6.01 | 6.49 |  | 800 | Septiembre | 8.7 | 1127.93 | 1128.07 | 6.44 | 6.52 | 800 | Septiembre | 10.31 | 1127.93 | 1128.08 | 6.71 | 6.41 | 800 | Septiembre | 11.91 | 1127.93 | 1128.09 | 7.05 | 6.43 | 800 | Septiembre | 13.52 | 1127.93 | 1128.1 | 7.32 | 6.41
800 | Octubre | 8.24 | 1127.93 | 1128.06 | 6.34 | 6.53 |  | 800 | Octubre | 9.78 | 1127.93 | 1128.07 | 6.65 | 6.48 | 800 | Octubre | 11.31 | 1127.93 | 1128.09 | 6.92 | 6.41 | 800 | Octubre | 12.85 | 1127.93 | 1128.1 | 7.24 | 6.46 | 800 | Octubre | 14.39 | 1127.93 | 1128.11 | 7.41 | 6.34
800 | Noviembre | 8.11 | 1127.93 | 1128.06 | 6.29 | 6.51 |  | 800 | Noviembre | 9.57 | 1127.93 | 1128.07 | 6.62 | 6.5 | 800 | Noviembre | 11.04 | 1127.93 | 1128.08 | 6.87 | 6.42 | 800 | Noviembre | 12.5 | 1127.93 | 1128.09 | 7.18 | 6.47 | 800 | Noviembre | 13.96 | 1127.93 | 1128.11 | 7.35 | 6.35
800 | Diciembre | 7.09 | 1127.93 | 1128.05 | 6.03 | 6.52 |  | 800 | Diciembre | 8.32 | 1127.93 | 1128.06 | 6.32 | 6.48 | 800 | Diciembre | 9.55 | 1127.93 | 1128.07 | 6.61 | 6.48 | 800 | Diciembre | 10.77 | 1127.93 | 1128.08 | 6.84 | 6.45 | 800 | Diciembre | 12 | 1127.93 | 1128.09 | 7.05 | 6.41
750 | Enero | 5.41 | 1126 | 1126.69 | 1.16 | 0.62 |  | 750 | Enero | 6.68 | 1126 | 1126.75 | 1.22 | 0.63 | 750 | Enero | 7.95 | 1126 | 1126.8 | 1.28 | 0.64 | 750 | Enero | 9.22 | 1126 | 1126.84 | 1.33 | 0.65 | 750 | Enero | 10.49 | 1126 | 1126.88 | 1.38 | 0.66
750 | Febrero | 5.44 | 1126 | 1126.69 | 1.16 | 0.62 |  | 750 | Febrero | 6.74 | 1126 | 1126.75 | 1.22 | 0.63 | 750 | Febrero | 8.05 | 1126 | 1126.8 | 1.28 | 0.64 | 750 | Febrero | 9.35 | 1126 | 1126.84 | 1.34 | 0.65 | 750 | Febrero | 10.65 | 1126 | 1126.89 | 1.38 | 0.66
750 | Marzo | 5.66 | 1126 | 1126.7 | 1.17 | 0.63 |  | 750 | Marzo | 6.95 | 1126 | 1126.76 | 1.24 | 0.64 | 750 | Marzo | 8.24 | 1126 | 1126.81 | 1.29 | 0.65 | 750 | Marzo | 9.53 | 1126 | 1126.85 | 1.34 | 0.65 | 750 | Marzo | 10.82 | 1126 | 1126.89 | 1.39 | 0.66
750 | Abril | 7.28 | 1126 | 1126.77 | 1.25 | 0.64 |  | 750 | Abril | 8.83 | 1126 | 1126.83 | 1.32 | 0.65 | 750 | Abril | 10.37 | 1126 | 1126.88 | 1.38 | 0.66 | 750 | Abril | 11.92 | 1126 | 1126.92 | 1.43 | 0.67 | 750 | Abril | 13.46 | 1126 | 1126.97 | 1.47 | 0.67
750 | Mayo | 9.01 | 1126 | 1126.83 | 1.32 | 0.65 |  | 750 | Mayo | 10.68 | 1126 | 1126.89 | 1.39 | 0.66 | 750 | Mayo | 12.36 | 1126 | 1126.94 | 1.44 | 0.67 | 750 | Mayo | 14.04 | 1126 | 1126.98 | 1.49 | 0.68 | 750 | Mayo | 15.71 | 1126 | 1127.02 | 1.55 | 0.68
750 | Junio | 7.44 | 1126 | 1126.78 | 1.26 | 0.64 |  | 750 | Junio | 8.86 | 1126 | 1126.83 | 1.32 | 0.65 | 750 | Junio | 10.27 | 1126 | 1126.87 | 1.37 | 0.66 | 750 | Junio | 11.68 | 1126 | 1126.92 | 1.42 | 0.67 | 750 | Junio | 13.09 | 1126 | 1126.96 | 1.46 | 0.67
750 | Julio | 5.54 | 1126 | 1126.7 | 1.16 | 0.62 |  | 750 | Julio | 6.85 | 1126 | 1126.75 | 1.23 | 0.63 | 750 | Julio | 8.15 | 1126 | 1126.8 | 1.29 | 0.64 | 750 | Julio | 9.46 | 1126 | 1126.85 | 1.34 | 0.65 | 750 | Julio | 10.77 | 1126 | 1126.89 | 1.39 | 0.66
750 | Agosto | 5.37 | 1126 | 1126.69 | 1.15 | 0.62 |  | 750 | Agosto | 6.68 | 1126 | 1126.75 | 1.22 | 0.63 | 750 | Agosto | 7.99 | 1126 | 1126.8 | 1.28 | 0.65 | 750 | Agosto | 9.29 | 1126 | 1126.84 | 1.34 | 0.65 | 750 | Agosto | 10.6 | 1126 | 1126.88 | 1.38 | 0.66
750 | Septiembre | 7.1 | 1126 | 1126.76 | 1.24 | 0.64 |  | 750 | Septiembre | 8.7 | 1126 | 1126.82 | 1.31 | 0.65 | 750 | Septiembre | 10.31 | 1126 | 1126.88 | 1.37 | 0.66 | 750 | Septiembre | 11.91 | 1126 | 1126.92 | 1.43 | 0.67 | 750 | Septiembre | 13.52 | 1126 | 1126.97 | 1.48 | 0.67
750 | Octubre | 8.24 | 1126 | 1126.81 | 1.29 | 0.65 |  | 750 | Octubre | 9.78 | 1126 | 1126.86 | 1.35 | 0.66 | 750 | Octubre | 11.31 | 1126 | 1126.91 | 1.41 | 0.66 | 750 | Octubre | 12.85 | 1126 | 1126.95 | 1.45 | 0.67 | 750 | Octubre | 14.39 | 1126 | 1126.99 | 1.5 | 0.68
750 | Noviembre | 8.11 | 1126 | 1126.8 | 1.29 | 0.64 |  | 750 | Noviembre | 9.57 | 1126 | 1126.85 | 1.35 | 0.65 | 750 | Noviembre | 11.04 | 1126 | 1126.9 | 1.4 | 0.66 | 750 | Noviembre | 12.5 | 1126 | 1126.94 | 1.44 | 0.67 | 750 | Noviembre | 13.96 | 1126 | 1126.98 | 1.49 | 0.67
750 | Diciembre | 7.09 | 1126 | 1126.76 | 1.24 | 0.64 |  | 750 | Diciembre | 8.32 | 1126 | 1126.81 | 1.3 | 0.65 | 750 | Diciembre | 9.55 | 1126 | 1126.85 | 1.35 | 0.65 | 750 | Diciembre | 10.77 | 1126 | 1126.89 | 1.39 | 0.66 | 750 | Diciembre | 12 | 1126 | 1126.93 | 1.43 | 0.67
700 | Enero | 5.41 | 1124.99 | 1125.53 | 1.75 | 1.01 |  | 700 | Enero | 6.68 | 1124.99 | 1125.58 | 1.83 | 1.01 | 700 | Enero | 7.95 | 1124.99 | 1125.63 | 1.89 | 1.01 | 700 | Enero | 9.22 | 1124.99 | 1125.68 | 1.95 | 1.01 | 700 | Enero | 10.49 | 1124.99 | 1125.72 | 2 | 1.01
700 | Febrero | 5.44 | 1124.99 | 1125.53 | 1.75 | 1.01 |  | 700 | Febrero | 6.74 | 1124.99 | 1125.59 | 1.83 | 1.01 | 700 | Febrero | 8.05 | 1124.99 | 1125.64 | 1.9 | 1.01 | 700 | Febrero | 9.35 | 1124.99 | 1125.68 | 1.95 | 1.01 | 700 | Febrero | 10.65 | 1124.99 | 1125.72 | 2.01 | 1.01
700 | Marzo | 5.66 | 1124.99 | 1125.54 | 1.77 | 1.01 |  | 700 | Marzo | 6.95 | 1124.99 | 1125.6 | 1.84 | 1.01 | 700 | Marzo | 8.24 | 1124.99 | 1125.64 | 1.9 | 1.01 | 700 | Marzo | 9.53 | 1124.99 | 1125.69 | 1.96 | 1.01 | 700 | Marzo | 10.82 | 1124.99 | 1125.73 | 2.01 | 1.01
700 | Abril | 7.28 | 1124.99 | 1125.61 | 1.86 | 1.01 |  | 700 | Abril | 8.83 | 1124.99 | 1125.66 | 1.93 | 1.01 | 700 | Abril | 10.37 | 1124.99 | 1125.71 | 1.99 | 1.01 | 700 | Abril | 11.92 | 1124.99 | 1125.76 | 2.05 | 1.01 | 700 | Abril | 13.46 | 1124.99 | 1125.8 | 2.1 | 1.01
700 | Mayo | 9.01 | 1124.99 | 1125.67 | 1.94 | 1.01 |  | 700 | Mayo | 10.68 | 1124.99 | 1125.72 | 2.01 | 1.01 | 700 | Mayo | 12.36 | 1124.99 | 1125.77 | 2.06 | 1.01 | 700 | Mayo | 14.04 | 1124.99 | 1125.81 | 2.12 | 1.01 | 700 | Mayo | 15.71 | 1124.99 | 1125.86 | 2.16 | 1.01
700 | Junio | 7.44 | 1124.99 | 1125.61 | 1.87 | 1.01 |  | 700 | Junio | 8.86 | 1124.99 | 1125.66 | 1.93 | 1.01 | 700 | Junio | 10.27 | 1124.99 | 1125.71 | 1.99 | 1.01 | 700 | Junio | 11.68 | 1124.99 | 1125.75 | 2.04 | 1.01 | 700 | Junio | 13.09 | 1124.99 | 1125.79 | 2.09 | 1.01
700 | Julio | 5.54 | 1124.99 | 1125.54 | 1.76 | 1.01 |  | 700 | Julio | 6.85 | 1124.99 | 1125.59 | 1.84 | 1.01 | 700 | Julio | 8.15 | 1124.99 | 1125.64 | 1.9 | 1.01 | 700 | Julio | 9.46 | 1124.99 | 1125.68 | 1.96 | 1.01 | 700 | Julio | 10.77 | 1124.99 | 1125.72 | 2.01 | 1.01
700 | Agosto | 5.37 | 1124.99 | 1125.53 | 1.75 | 1.01 |  | 700 | Agosto | 6.68 | 1124.99 | 1125.58 | 1.83 | 1.01 | 700 | Agosto | 7.99 | 1124.99 | 1125.63 | 1.89 | 1.01 | 700 | Agosto | 9.29 | 1124.99 | 1125.68 | 1.95 | 1.01 | 700 | Agosto | 10.6 | 1124.99 | 1125.72 | 2 | 1.01
700 | Septiembre | 7.1 | 1124.99 | 1125.6 | 1.85 | 1.01 |  | 700 | Septiembre | 8.7 | 1124.99 | 1125.66 | 1.93 | 1.01 | 700 | Septiembre | 10.31 | 1124.99 | 1125.71 | 1.99 | 1.01 | 700 | Septiembre | 11.91 | 1124.99 | 1125.76 | 2.05 | 1.01 | 700 | Septiembre | 13.52 | 1124.99 | 1125.8 | 2.1 | 1.01
700 | Octubre | 8.24 | 1124.99 | 1125.64 | 1.91 | 1.01 |  | 700 | Octubre | 9.78 | 1124.99 | 1125.69 | 1.97 | 1.01 | 700 | Octubre | 11.31 | 1124.99 | 1125.74 | 2.03 | 1.01 | 700 | Octubre | 12.85 | 1124.99 | 1125.78 | 2.08 | 1.01 | 700 | Octubre | 14.39 | 1124.99 | 1125.82 | 2.12 | 1.01
700 | Noviembre | 8.11 | 1124.99 | 1125.64 | 1.9 | 1.01 |  | 700 | Noviembre | 9.57 | 1124.99 | 1125.69 | 1.96 | 1.01 | 700 | Noviembre | 11.04 | 1124.99 | 1125.73 | 2.02 | 1.01 | 700 | Noviembre | 12.5 | 1124.99 | 1125.77 | 2.07 | 1.01 | 700 | Noviembre | 13.96 | 1124.99 | 1125.81 | 2.11 | 1.01
700 | Diciembre | 7.09 | 1124.99 | 1125.6 | 1.85 | 1.01 |  | 700 | Diciembre | 8.32 | 1124.99 | 1125.65 | 1.91 | 1.01 | 700 | Diciembre | 9.55 | 1124.99 | 1125.69 | 1.96 | 1.01 | 700 | Diciembre | 10.77 | 1124.99 | 1125.73 | 2.01 | 1.01 | 700 | Diciembre | 12 | 1124.99 | 1125.76 | 2.05 | 1.01
650 | Enero | 5.41 | 1121.8 | 1122 | 2.24 | 1.87 |  | 650 | Enero | 6.68 | 1121.8 | 1122.02 | 2.45 | 1.95 | 650 | Enero | 7.95 | 1121.8 | 1122.04 | 2.63 | 2.02 | 650 | Enero | 9.22 | 1121.8 | 1122.06 | 2.79 | 2.07 | 650 | Enero | 10.49 | 1121.8 | 1122.07 | 2.94 | 2.12
650 | Febrero | 5.44 | 1121.8 | 1122.01 | 2.24 | 1.86 |  | 650 | Febrero | 6.74 | 1121.8 | 1122.02 | 2.46 | 1.95 | 650 | Febrero | 8.05 | 1121.8 | 1122.04 | 2.65 | 2.02 | 650 | Febrero | 9.35 | 1121.8 | 1122.06 | 2.81 | 2.07 | 650 | Febrero | 10.65 | 1121.8 | 1122.07 | 2.96 | 2.12
650 | Marzo | 5.66 | 1121.8 | 1122.01 | 2.28 | 1.88 |  | 650 | Marzo | 6.95 | 1121.8 | 1122.03 | 2.49 | 1.96 | 650 | Marzo | 8.24 | 1121.8 | 1122.04 | 2.67 | 2.03 | 650 | Marzo | 9.53 | 1121.8 | 1122.06 | 2.83 | 2.08 | 650 | Marzo | 10.82 | 1121.8 | 1122.08 | 2.98 | 2.14
650 | Abril | 7.28 | 1121.8 | 1122.03 | 2.54 | 1.98 |  | 650 | Abril | 8.83 | 1121.8 | 1122.05 | 2.75 | 2.06 | 650 | Abril | 10.37 | 1121.8 | 1122.07 | 2.93 | 2.12 | 650 | Abril | 11.92 | 1121.8 | 1122.09 | 3.11 | 2.18 | 650 | Abril | 13.46 | 1121.8 | 1122.1 | 3.25 | 2.23
650 | Mayo | 9.01 | 1121.8 | 1122.05 | 2.76 | 2.06 |  | 650 | Mayo | 10.68 | 1121.8 | 1122.07 | 2.98 | 2.14 | 650 | Mayo | 12.36 | 1121.8 | 1122.09 | 3.16 | 2.2 | 650 | Mayo | 14.04 | 1121.8 | 1122.11 | 3.31 | 2.25 | 650 | Mayo | 15.71 | 1121.8 | 1122.12 | 3.45 | 2.29
650 | Junio | 7.44 | 1121.8 | 1122.03 | 2.56 | 1.99 |  | 650 | Junio | 8.86 | 1121.8 | 1122.05 | 2.74 | 2.05 | 650 | Junio | 10.27 | 1121.8 | 1122.07 | 2.91 | 2.11 | 650 | Junio | 11.68 | 1121.8 | 1122.08 | 3.07 | 2.17 | 650 | Junio | 13.09 | 1121.8 | 1122.1 | 3.22 | 2.22
650 | Julio | 5.54 | 1121.8 | 1122.01 | 2.26 | 1.87 |  | 650 | Julio | 6.85 | 1121.8 | 1122.03 | 2.46 | 1.94 | 650 | Julio | 8.15 | 1121.8 | 1122.04 | 2.65 | 2.02 | 650 | Julio | 9.46 | 1121.8 | 1122.06 | 2.82 | 2.08 | 650 | Julio | 10.77 | 1121.8 | 1122.07 | 2.97 | 2.13
650 | Agosto | 5.37 | 1121.8 | 1122 | 2.23 | 1.86 |  | 650 | Agosto | 6.68 | 1121.8 | 1122.02 | 2.45 | 1.95 | 650 | Agosto | 7.99 | 1121.8 | 1122.04 | 2.63 | 2.01 | 650 | Agosto | 9.29 | 1121.8 | 1122.06 | 2.79 | 2.07 | 650 | Agosto | 10.6 | 1121.8 | 1122.07 | 2.95 | 2.12
650 | Septiembre | 7.1 | 1121.8 | 1122.03 | 2.52 | 1.97 |  | 650 | Septiembre | 8.7 | 1121.8 | 1122.05 | 2.73 | 2.05 | 650 | Septiembre | 10.31 | 1121.8 | 1122.07 | 2.92 | 2.12 | 650 | Septiembre | 11.91 | 1121.8 | 1122.09 | 3.11 | 2.19 | 650 | Septiembre | 13.52 | 1121.8 | 1122.1 | 3.27 | 2.24
650 | Octubre | 8.24 | 1121.8 | 1122.04 | 2.67 | 2.03 |  | 650 | Octubre | 9.78 | 1121.8 | 1122.06 | 2.87 | 2.1 | 650 | Octubre | 11.31 | 1121.8 | 1122.08 | 3.05 | 2.17 | 650 | Octubre | 12.85 | 1121.8 | 1122.1 | 3.2 | 2.21 | 650 | Octubre | 14.39 | 1121.8 | 1122.11 | 3.34 | 2.26
650 | Noviembre | 8.11 | 1121.8 | 1122.04 | 2.65 | 2.02 |  | 650 | Noviembre | 9.57 | 1121.8 | 1122.06 | 2.84 | 2.09 | 650 | Noviembre | 11.04 | 1121.8 | 1122.08 | 3 | 2.14 | 650 | Noviembre | 12.5 | 1121.8 | 1122.09 | 3.17 | 2.21 | 650 | Noviembre | 13.96 | 1121.8 | 1122.11 | 3.3 | 2.24
650 | Diciembre | 7.09 | 1121.8 | 1122.03 | 2.51 | 1.96 |  | 650 | Diciembre | 8.32 | 1121.8 | 1122.05 | 2.67 | 2.03 | 650 | Diciembre | 9.55 | 1121.8 | 1122.06 | 2.84 | 2.09 | 650 | Diciembre | 10.77 | 1121.8 | 1122.07 | 2.97 | 2.13 | 650 | Diciembre | 12 | 1121.8 | 1122.09 | 3.09 | 2.17
600 | Enero | 5.41 | 1119.24 | 1119.57 | 0.69 | 0.46 |  | 600 | Enero | 6.68 | 1119.24 | 1119.61 | 0.75 | 0.47 | 600 | Enero | 7.95 | 1119.24 | 1119.64 | 0.8 | 0.48 | 600 | Enero | 9.22 | 1119.24 | 1119.66 | 0.85 | 0.49 | 600 | Enero | 10.49 | 1119.24 | 1119.69 | 0.89 | 0.5
600 | Febrero | 5.44 | 1119.24 | 1119.58 | 0.69 | 0.45 |  | 600 | Febrero | 6.74 | 1119.24 | 1119.61 | 0.75 | 0.47 | 600 | Febrero | 8.05 | 1119.24 | 1119.64 | 0.8 | 0.48 | 600 | Febrero | 9.35 | 1119.24 | 1119.66 | 0.85 | 0.49 | 600 | Febrero | 10.65 | 1119.24 | 1119.69 | 0.9 | 0.5
600 | Marzo | 5.66 | 1119.24 | 1119.58 | 0.71 | 0.46 |  | 600 | Marzo | 6.95 | 1119.24 | 1119.61 | 0.76 | 0.47 | 600 | Marzo | 8.24 | 1119.24 | 1119.64 | 0.81 | 0.48 | 600 | Marzo | 9.53 | 1119.24 | 1119.67 | 0.86 | 0.49 | 600 | Marzo | 10.82 | 1119.24 | 1119.69 | 0.9 | 0.5
600 | Abril | 7.28 | 1119.24 | 1119.62 | 0.78 | 0.47 |  | 600 | Abril | 8.83 | 1119.24 | 1119.65 | 0.84 | 0.49 | 600 | Abril | 10.37 | 1119.24 | 1119.68 | 0.89 | 0.5 | 600 | Abril | 11.92 | 1119.24 | 1119.71 | 0.94 | 0.51 | 600 | Abril | 13.46 | 1119.24 | 1119.74 | 0.98 | 0.52
600 | Mayo | 9.01 | 1119.24 | 1119.66 | 0.84 | 0.49 |  | 600 | Mayo | 10.68 | 1119.24 | 1119.69 | 0.9 | 0.5 | 600 | Mayo | 12.36 | 1119.24 | 1119.72 | 0.95 | 0.51 | 600 | Mayo | 14.04 | 1119.24 | 1119.75 | 0.99 | 0.52 | 600 | Mayo | 15.71 | 1119.24 | 1119.77 | 1.04 | 0.53
600 | Junio | 7.44 | 1119.24 | 1119.62 | 0.78 | 0.48 |  | 600 | Junio | 8.86 | 1119.24 | 1119.65 | 0.84 | 0.49 | 600 | Junio | 10.27 | 1119.24 | 1119.68 | 0.88 | 0.5 | 600 | Junio | 11.68 | 1119.24 | 1119.71 | 0.93 | 0.51 | 600 | Junio | 13.09 | 1119.24 | 1119.73 | 0.97 | 0.52
600 | Julio | 5.54 | 1119.24 | 1119.58 | 0.7 | 0.46 |  | 600 | Julio | 6.85 | 1119.24 | 1119.61 | 0.76 | 0.47 | 600 | Julio | 8.15 | 1119.24 | 1119.64 | 0.81 | 0.48 | 600 | Julio | 9.46 | 1119.24 | 1119.67 | 0.86 | 0.49 | 600 | Julio | 10.77 | 1119.24 | 1119.69 | 0.9 | 0.5
600 | Agosto | 5.37 | 1119.24 | 1119.57 | 0.69 | 0.45 |  | 600 | Agosto | 6.68 | 1119.24 | 1119.61 | 0.75 | 0.47 | 600 | Agosto | 7.99 | 1119.24 | 1119.64 | 0.8 | 0.48 | 600 | Agosto | 9.29 | 1119.24 | 1119.66 | 0.85 | 0.49 | 600 | Agosto | 10.6 | 1119.24 | 1119.69 | 0.9 | 0.5
600 | Septiembre | 7.1 | 1119.24 | 1119.62 | 0.77 | 0.47 |  | 600 | Septiembre | 8.7 | 1119.24 | 1119.65 | 0.83 | 0.49 | 600 | Septiembre | 10.31 | 1119.24 | 1119.68 | 0.88 | 0.5 | 600 | Septiembre | 11.91 | 1119.24 | 1119.71 | 0.94 | 0.51 | 600 | Septiembre | 13.52 | 1119.24 | 1119.74 | 0.98 | 0.52
600 | Octubre | 8.24 | 1119.24 | 1119.64 | 0.81 | 0.48 |  | 600 | Octubre | 9.78 | 1119.24 | 1119.67 | 0.87 | 0.5 | 600 | Octubre | 11.31 | 1119.24 | 1119.7 | 0.92 | 0.51 | 600 | Octubre | 12.85 | 1119.24 | 1119.73 | 0.96 | 0.51 | 600 | Octubre | 14.39 | 1119.24 | 1119.75 | 1.01 | 0.52
600 | Noviembre | 8.11 | 1119.24 | 1119.64 | 0.81 | 0.48 |  | 600 | Noviembre | 9.57 | 1119.24 | 1119.67 | 0.86 | 0.49 | 600 | Noviembre | 11.04 | 1119.24 | 1119.7 | 0.91 | 0.5 | 600 | Noviembre | 12.5 | 1119.24 | 1119.72 | 0.95 | 0.51 | 600 | Noviembre | 13.96 | 1119.24 | 1119.75 | 0.99 | 0.52
600 | Diciembre | 7.09 | 1119.24 | 1119.62 | 0.77 | 0.47 |  | 600 | Diciembre | 8.32 | 1119.24 | 1119.64 | 0.81 | 0.48 | 600 | Diciembre | 9.55 | 1119.24 | 1119.67 | 0.86 | 0.49 | 600 | Diciembre | 10.77 | 1119.24 | 1119.69 | 0.9 | 0.5 | 600 | Diciembre | 12 | 1119.24 | 1119.71 | 0.94 | 0.51
550 | Enero | 5.41 | 1118.48 | 1118.7 | 1.19 | 1 |  | 550 | Enero | 6.68 | 1118.48 | 1118.72 | 1.26 | 1 | 550 | Enero | 7.95 | 1118.48 | 1118.74 | 1.32 | 1.02 | 550 | Enero | 9.22 | 1118.48 | 1118.76 | 1.37 | 1 | 550 | Enero | 10.49 | 1118.48 | 1118.78 | 1.43 | 1
550 | Febrero | 5.44 | 1118.48 | 1118.7 | 1.2 | 1.01 |  | 550 | Febrero | 6.74 | 1118.48 | 1118.72 | 1.26 | 1 | 550 | Febrero | 8.05 | 1118.48 | 1118.75 | 1.33 | 1.01 | 550 | Febrero | 9.35 | 1118.48 | 1118.77 | 1.38 | 1.01 | 550 | Febrero | 10.65 | 1118.48 | 1118.78 | 1.44 | 1
550 | Marzo | 5.66 | 1118.48 | 1118.7 | 1.2 | 1 |  | 550 | Marzo | 6.95 | 1118.48 | 1118.73 | 1.27 | 1.01 | 550 | Marzo | 8.24 | 1118.48 | 1118.75 | 1.33 | 1.01 | 550 | Marzo | 9.53 | 1118.48 | 1118.77 | 1.4 | 1.01 | 550 | Marzo | 10.82 | 1118.48 | 1118.79 | 1.44 | 1
550 | Abril | 7.28 | 1118.48 | 1118.73 | 1.28 | 1 |  | 550 | Abril | 8.83 | 1118.48 | 1118.76 | 1.36 | 1.01 | 550 | Abril | 10.37 | 1118.48 | 1118.78 | 1.43 | 1 | 550 | Abril | 11.92 | 1118.48 | 1118.8 | 1.49 | 1 | 550 | Abril | 13.46 | 1118.48 | 1118.82 | 1.54 | 1
550 | Mayo | 9.01 | 1118.48 | 1118.76 | 1.37 | 1.01 |  | 550 | Mayo | 10.68 | 1118.48 | 1118.78 | 1.44 | 1.01 | 550 | Mayo | 12.36 | 1118.48 | 1118.81 | 1.51 | 1.01 | 550 | Mayo | 14.04 | 1118.48 | 1118.83 | 1.56 | 1 | 550 | Mayo | 15.71 | 1118.48 | 1118.85 | 1.6 | 0.99
550 | Junio | 7.44 | 1118.48 | 1118.74 | 1.29 | 1.01 |  | 550 | Junio | 8.86 | 1118.48 | 1118.76 | 1.36 | 1 | 550 | Junio | 10.27 | 1118.48 | 1118.78 | 1.43 | 1.01 | 550 | Junio | 11.68 | 1118.48 | 1118.8 | 1.47 | 1 | 550 | Junio | 13.09 | 1118.48 | 1118.82 | 1.53 | 1
550 | Julio | 5.54 | 1118.48 | 1118.7 | 1.2 | 1.01 |  | 550 | Julio | 6.85 | 1118.48 | 1118.73 | 1.26 | 1 | 550 | Julio | 8.15 | 1118.48 | 1118.75 | 1.33 | 1.01 | 550 | Julio | 9.46 | 1118.48 | 1118.77 | 1.39 | 1.01 | 550 | Julio | 10.77 | 1118.48 | 1118.79 | 1.44 | 1
550 | Agosto | 5.37 | 1118.48 | 1118.7 | 1.19 | 1.01 |  | 550 | Agosto | 6.68 | 1118.48 | 1118.72 | 1.26 | 1 | 550 | Agosto | 7.99 | 1118.48 | 1118.74 | 1.32 | 1.02 | 550 | Agosto | 9.29 | 1118.48 | 1118.76 | 1.38 | 1.01 | 550 | Agosto | 10.6 | 1118.48 | 1118.78 | 1.43 | 1
550 | Septiembre | 7.1 | 1118.48 | 1118.73 | 1.27 | 1 |  | 550 | Septiembre | 8.7 | 1118.48 | 1118.76 | 1.35 | 1.01 | 550 | Septiembre | 10.31 | 1118.48 | 1118.78 | 1.43 | 1.01 | 550 | Septiembre | 11.91 | 1118.48 | 1118.8 | 1.48 | 1 | 550 | Septiembre | 13.52 | 1118.48 | 1118.82 | 1.54 | 1
550 | Octubre | 8.24 | 1118.48 | 1118.75 | 1.33 | 1.01 |  | 550 | Octubre | 9.78 | 1118.48 | 1118.77 | 1.4 | 1.01 | 550 | Octubre | 11.31 | 1118.48 | 1118.79 | 1.46 | 1 | 550 | Octubre | 12.85 | 1118.48 | 1118.81 | 1.53 | 1.01 | 550 | Octubre | 14.39 | 1118.48 | 1118.83 | 1.57 | 1
550 | Noviembre | 8.11 | 1118.48 | 1118.75 | 1.33 | 1.01 |  | 550 | Noviembre | 9.57 | 1118.48 | 1118.77 | 1.4 | 1.01 | 550 | Noviembre | 11.04 | 1118.48 | 1118.79 | 1.45 | 1 | 550 | Noviembre | 12.5 | 1118.48 | 1118.81 | 1.51 | 1.01 | 550 | Noviembre | 13.96 | 1118.48 | 1118.83 | 1.55 | 1
550 | Diciembre | 7.09 | 1118.48 | 1118.73 | 1.27 | 1 |  | 550 | Diciembre | 8.32 | 1118.48 | 1118.75 | 1.34 | 1.01 | 550 | Diciembre | 9.55 | 1118.48 | 1118.77 | 1.39 | 1 | 550 | Diciembre | 10.77 | 1118.48 | 1118.79 | 1.44 | 1.01 | 550 | Diciembre | 12 | 1118.48 | 1118.8 | 1.49 | 1
500 | Enero | 10.49 | 1115.86 | 1116.23 | 1.86 | 1.13 |  | 500 | Enero | 10.49 | 1115.86 | 1116.22 | 1.88 | 1.14 | 500 | Enero | 10.49 | 1115.86 | 1116.22 | 1.91 | 1.17 | 500 | Enero | 10.49 | 1115.86 | 1116.22 | 1.95 | 1.21 | 500 | Enero | 10.49 | 1115.86 | 1116.21 | 1.99 | 1.24
500 | Febrero | 10.65 | 1115.86 | 1116.23 | 1.87 | 1.12 |  | 500 | Febrero | 10.65 | 1115.86 | 1116.23 | 1.9 | 1.15 | 500 | Febrero | 10.65 | 1115.86 | 1116.22 | 1.92 | 1.17 | 500 | Febrero | 10.65 | 1115.86 | 1116.22 | 1.96 | 1.21 | 500 | Febrero | 10.65 | 1115.86 | 1116.21 | 2 | 1.25
500 | Marzo | 10.82 | 1115.86 | 1116.23 | 1.89 | 1.13 |  | 500 | Marzo | 10.82 | 1115.86 | 1116.23 | 1.91 | 1.15 | 500 | Marzo | 10.82 | 1115.86 | 1116.23 | 1.93 | 1.18 | 500 | Marzo | 10.82 | 1115.86 | 1116.22 | 1.97 | 1.21 | 500 | Marzo | 10.82 | 1115.86 | 1116.22 | 2.01 | 1.24
500 | Abril | 13.46 | 1115.86 | 1116.27 | 2.05 | 1.16 |  | 500 | Abril | 13.46 | 1115.86 | 1116.27 | 2.08 | 1.18 | 500 | Abril | 13.46 | 1115.86 | 1116.26 | 2.12 | 1.22 | 500 | Abril | 13.46 | 1115.86 | 1116.25 | 2.17 | 1.26 | 500 | Abril | 13.46 | 1115.86 | 1116.25 | 2.22 | 1.3
500 | Mayo | 15.71 | 1115.86 | 1116.3 | 2.18 | 1.18 |  | 500 | Mayo | 15.71 | 1115.86 | 1116.29 | 2.22 | 1.21 | 500 | Mayo | 15.71 | 1115.86 | 1116.29 | 2.27 | 1.25 | 500 | Mayo | 15.71 | 1115.86 | 1116.28 | 2.32 | 1.29 | 500 | Mayo | 15.71 | 1115.86 | 1116.27 | 2.38 | 1.34
500 | Junio | 13.09 | 1115.86 | 1116.26 | 2.04 | 1.16 |  | 500 | Junio | 13.09 | 1115.86 | 1116.26 | 2.07 | 1.18 | 500 | Junio | 13.09 | 1115.86 | 1116.25 | 2.1 | 1.22 | 500 | Junio | 13.09 | 1115.86 | 1116.25 | 2.15 | 1.26 | 500 | Junio | 13.09 | 1115.86 | 1116.24 | 2.2 | 1.3
500 | Julio | 10.77 | 1115.86 | 1116.23 | 1.88 | 1.13 |  | 500 | Julio | 10.77 | 1115.86 | 1116.23 | 1.9 | 1.15 | 500 | Julio | 10.77 | 1115.86 | 1116.22 | 1.93 | 1.18 | 500 | Julio | 10.77 | 1115.86 | 1116.22 | 1.97 | 1.21 | 500 | Julio | 10.77 | 1115.86 | 1116.21 | 2.01 | 1.25
500 | Agosto | 10.6 | 1115.86 | 1116.23 | 1.86 | 1.13 |  | 500 | Agosto | 10.6 | 1115.86 | 1116.23 | 1.89 | 1.14 | 500 | Agosto | 10.6 | 1115.86 | 1116.22 | 1.92 | 1.17 | 500 | Agosto | 10.6 | 1115.86 | 1116.22 | 1.96 | 1.21 | 500 | Agosto | 10.6 | 1115.86 | 1116.21 | 1.99 | 1.24
500 | Septiembre | 13.52 | 1115.86 | 1116.27 | 2.05 | 1.15 |  | 500 | Septiembre | 13.52 | 1115.86 | 1116.27 | 2.08 | 1.18 | 500 | Septiembre | 13.52 | 1115.86 | 1116.26 | 2.12 | 1.22 | 500 | Septiembre | 13.52 | 1115.86 | 1116.25 | 2.17 | 1.26 | 500 | Septiembre | 13.52 | 1115.86 | 1116.25 | 2.23 | 1.31
500 | Octubre | 14.39 | 1115.86 | 1116.28 | 2.1 | 1.16 |  | 500 | Octubre | 14.39 | 1115.86 | 1116.28 | 2.15 | 1.2 | 500 | Octubre | 14.39 | 1115.86 | 1116.27 | 2.19 | 1.23 | 500 | Octubre | 14.39 | 1115.86 | 1116.26 | 2.24 | 1.27 | 500 | Octubre | 14.39 | 1115.86 | 1116.26 | 2.29 | 1.32
500 | Noviembre | 13.96 | 1115.86 | 1116.28 | 2.09 | 1.17 |  | 500 | Noviembre | 13.96 | 1115.86 | 1116.27 | 2.11 | 1.19 | 500 | Noviembre | 13.96 | 1115.86 | 1116.27 | 2.16 | 1.23 | 500 | Noviembre | 13.96 | 1115.86 | 1116.26 | 2.2 | 1.26 | 500 | Noviembre | 13.96 | 1115.86 | 1116.25 | 2.26 | 1.31
500 | Diciembre | 12 | 1115.86 | 1116.25 | 1.97 | 1.15 |  | 500 | Diciembre | 12 | 1115.86 | 1116.24 | 2 | 1.17 | 500 | Diciembre | 12 | 1115.86 | 1116.24 | 2.03 | 1.2 | 500 | Diciembre | 12 | 1115.86 | 1116.23 | 2.07 | 1.24 | 500 | Diciembre | 12 | 1115.86 | 1116.23 | 2.12 | 1.28
450 | Enero | 10.49 | 1110 | 1110.2 | 3.28 | 3.16 |  | 450 | Enero | 10.49 | 1110 | 1110.21 | 3.2 | 3.04 | 450 | Enero | 10.49 | 1110 | 1110.21 | 3.08 | 2.88 | 450 | Enero | 10.49 | 1110 | 1110.22 | 2.93 | 2.69 | 450 | Enero | 10.49 | 1110 | 1110.22 | 2.8 | 2.52
450 | Febrero | 10.65 | 1110 | 1110.2 | 3.33 | 3.2 |  | 450 | Febrero | 10.65 | 1110 | 1110.21 | 3.19 | 3.01 | 450 | Febrero | 10.65 | 1110 | 1110.21 | 3.09 | 2.88 | 450 | Febrero | 10.65 | 1110 | 1110.22 | 2.94 | 2.68 | 450 | Febrero | 10.65 | 1110 | 1110.22 | 2.81 | 2.52
450 | Marzo | 10.82 | 1110 | 1110.21 | 3.3 | 3.14 |  | 450 | Marzo | 10.82 | 1110 | 1110.21 | 3.2 | 3.01 | 450 | Marzo | 10.82 | 1110 | 1110.21 | 3.1 | 2.87 | 450 | Marzo | 10.82 | 1110 | 1110.22 | 2.96 | 2.69 | 450 | Marzo | 10.82 | 1110 | 1110.23 | 2.84 | 2.54
450 | Abril | 13.46 | 1110 | 1110.22 | 3.55 | 3.17 |  | 450 | Abril | 13.46 | 1110 | 1110.23 | 3.42 | 3.01 | 450 | Abril | 13.46 | 1110 | 1110.24 | 3.25 | 2.81 | 450 | Abril | 13.46 | 1110 | 1110.24 | 3.1 | 2.62 | 450 | Abril | 13.46 | 1110 | 1110.25 | 2.97 | 2.47
450 | Mayo | 15.71 | 1110 | 1110.24 | 3.68 | 3.14 |  | 450 | Mayo | 15.71 | 1110 | 1110.25 | 3.54 | 2.96 | 450 | Mayo | 15.71 | 1110 | 1110.25 | 3.37 | 2.77 | 450 | Mayo | 15.71 | 1110 | 1110.26 | 3.23 | 2.61 | 450 | Mayo | 15.71 | 1110 | 1110.27 | 3.06 | 2.42
450 | Junio | 13.09 | 1110 | 1110.22 | 3.47 | 3.11 |  | 450 | Junio | 13.09 | 1110 | 1110.23 | 3.36 | 2.97 | 450 | Junio | 13.09 | 1110 | 1110.23 | 3.22 | 2.79 | 450 | Junio | 13.09 | 1110 | 1110.24 | 3.06 | 2.61 | 450 | Junio | 13.09 | 1110 | 1110.25 | 2.94 | 2.47
450 | Julio | 10.77 | 1110 | 1110.21 | 3.32 | 3.18 |  | 450 | Julio | 10.77 | 1110 | 1110.21 | 3.2 | 3.01 | 450 | Julio | 10.77 | 1110 | 1110.21 | 3.08 | 2.85 | 450 | Julio | 10.77 | 1110 | 1110.22 | 2.96 | 2.69 | 450 | Julio | 10.77 | 1110 | 1110.23 | 2.82 | 2.51
450 | Agosto | 10.6 | 1110 | 1110.2 | 3.31 | 3.18 |  | 450 | Agosto | 10.6 | 1110 | 1110.21 | 3.21 | 3.05 | 450 | Agosto | 10.6 | 1110 | 1110.21 | 3.09 | 2.88 | 450 | Agosto | 10.6 | 1110 | 1110.22 | 2.94 | 2.69 | 450 | Agosto | 10.6 | 1110 | 1110.22 | 2.82 | 2.54
450 | Septiembre | 13.52 | 1110 | 1110.22 | 3.56 | 3.19 |  | 450 | Septiembre | 13.52 | 1110 | 1110.23 | 3.45 | 3.05 | 450 | Septiembre | 13.52 | 1110 | 1110.24 | 3.27 | 2.82 | 450 | Septiembre | 13.52 | 1110 | 1110.24 | 3.12 | 2.64 | 450 | Septiembre | 13.52 | 1110 | 1110.25 | 2.95 | 2.44
450 | Octubre | 14.39 | 1110 | 1110.23 | 3.61 | 3.16 |  | 450 | Octubre | 14.39 | 1110 | 1110.24 | 3.44 | 2.96 | 450 | Octubre | 14.39 | 1110 | 1110.24 | 3.3 | 2.79 | 450 | Octubre | 14.39 | 1110 | 1110.25 | 3.14 | 2.6 | 450 | Octubre | 14.39 | 1110 | 1110.26 | 3 | 2.44
450 | Noviembre | 13.96 | 1110 | 1110.23 | 3.55 | 3.13 |  | 450 | Noviembre | 13.96 | 1110 | 1110.23 | 3.43 | 2.99 | 450 | Noviembre | 13.96 | 1110 | 1110.24 | 3.27 | 2.79 | 450 | Noviembre | 13.96 | 1110 | 1110.25 | 3.14 | 2.63 | 450 | Noviembre | 13.96 | 1110 | 1110.25 | 2.99 | 2.45
450 | Diciembre | 12 | 1110 | 1110.22 | 3.36 | 3.09 |  | 450 | Diciembre | 12 | 1110 | 1110.22 | 3.27 | 2.97 | 450 | Diciembre | 12 | 1110 | 1110.23 | 3.15 | 2.81 | 450 | Diciembre | 12 | 1110 | 1110.23 | 3.01 | 2.64 | 450 | Diciembre | 12 | 1110 | 1110.24 | 2.88 | 2.48
400 | Enero | 10.49 | 1108.88 | 1109.27 | 1.43 | 0.8 |  | 400 | Enero | 10.49 | 1108.88 | 1109.27 | 1.43 | 0.8 | 400 | Enero | 10.49 | 1108.88 | 1109.27 | 1.43 | 0.8 | 400 | Enero | 10.49 | 1108.88 | 1109.27 | 1.43 | 0.8 | 400 | Enero | 10.49 | 1108.88 | 1109.27 | 1.43 | 0.8
400 | Febrero | 10.65 | 1108.88 | 1109.27 | 1.44 | 0.8 |  | 400 | Febrero | 10.65 | 1108.88 | 1109.27 | 1.44 | 0.8 | 400 | Febrero | 10.65 | 1108.88 | 1109.27 | 1.44 | 0.8 | 400 | Febrero | 10.65 | 1108.88 | 1109.27 | 1.44 | 0.8 | 400 | Febrero | 10.65 | 1108.88 | 1109.27 | 1.44 | 0.8
400 | Marzo | 10.82 | 1108.88 | 1109.28 | 1.45 | 0.81 |  | 400 | Marzo | 10.82 | 1108.88 | 1109.28 | 1.45 | 0.81 | 400 | Marzo | 10.82 | 1108.88 | 1109.28 | 1.45 | 0.81 | 400 | Marzo | 10.82 | 1108.88 | 1109.28 | 1.45 | 0.81 | 400 | Marzo | 10.82 | 1108.88 | 1109.28 | 1.45 | 0.81
400 | Abril | 13.46 | 1108.88 | 1109.32 | 1.6 | 0.84 |  | 400 | Abril | 13.46 | 1108.88 | 1109.32 | 1.6 | 0.84 | 400 | Abril | 13.46 | 1108.88 | 1109.32 | 1.6 | 0.84 | 400 | Abril | 13.46 | 1108.88 | 1109.32 | 1.6 | 0.84 | 400 | Abril | 13.46 | 1108.88 | 1109.32 | 1.6 | 0.84
400 | Mayo | 15.71 | 1108.88 | 1109.35 | 1.71 | 0.86 |  | 400 | Mayo | 15.71 | 1108.88 | 1109.35 | 1.71 | 0.86 | 400 | Mayo | 15.71 | 1108.88 | 1109.35 | 1.71 | 0.86 | 400 | Mayo | 15.71 | 1108.88 | 1109.35 | 1.71 | 0.86 | 400 | Mayo | 15.71 | 1108.88 | 1109.35 | 1.71 | 0.86
400 | Junio | 13.09 | 1108.88 | 1109.31 | 1.58 | 0.83 |  | 400 | Junio | 13.09 | 1108.88 | 1109.31 | 1.58 | 0.83 | 400 | Junio | 13.09 | 1108.88 | 1109.31 | 1.58 | 0.83 | 400 | Junio | 13.09 | 1108.88 | 1109.31 | 1.58 | 0.83 | 400 | Junio | 13.09 | 1108.88 | 1109.31 | 1.58 | 0.83
400 | Julio | 10.77 | 1108.88 | 1109.27 | 1.45 | 0.81 |  | 400 | Julio | 10.77 | 1108.88 | 1109.27 | 1.45 | 0.81 | 400 | Julio | 10.77 | 1108.88 | 1109.27 | 1.45 | 0.81 | 400 | Julio | 10.77 | 1108.88 | 1109.27 | 1.45 | 0.81 | 400 | Julio | 10.77 | 1108.88 | 1109.27 | 1.45 | 0.81
400 | Agosto | 10.6 | 1108.88 | 1109.27 | 1.44 | 0.8 |  | 400 | Agosto | 10.6 | 1108.88 | 1109.27 | 1.44 | 0.8 | 400 | Agosto | 10.6 | 1108.88 | 1109.27 | 1.44 | 0.8 | 400 | Agosto | 10.6 | 1108.88 | 1109.27 | 1.44 | 0.8 | 400 | Agosto | 10.6 | 1108.88 | 1109.27 | 1.44 | 0.8
400 | Septiembre | 13.52 | 1108.88 | 1109.32 | 1.6 | 0.84 |  | 400 | Septiembre | 13.52 | 1108.88 | 1109.32 | 1.6 | 0.84 | 400 | Septiembre | 13.52 | 1108.88 | 1109.32 | 1.6 | 0.84 | 400 | Septiembre | 13.52 | 1108.88 | 1109.32 | 1.6 | 0.84 | 400 | Septiembre | 13.52 | 1108.88 | 1109.32 | 1.6 | 0.84
400 | Octubre | 14.39 | 1108.88 | 1109.33 | 1.65 | 0.85 |  | 400 | Octubre | 14.39 | 1108.88 | 1109.33 | 1.65 | 0.85 | 400 | Octubre | 14.39 | 1108.88 | 1109.33 | 1.65 | 0.85 | 400 | Octubre | 14.39 | 1108.88 | 1109.33 | 1.65 | 0.85 | 400 | Octubre | 14.39 | 1108.88 | 1109.33 | 1.65 | 0.85
400 | Noviembre | 13.96 | 1108.88 | 1109.32 | 1.62 | 0.84 |  | 400 | Noviembre | 13.96 | 1108.88 | 1109.32 | 1.62 | 0.84 | 400 | Noviembre | 13.96 | 1108.88 | 1109.32 | 1.62 | 0.84 | 400 | Noviembre | 13.96 | 1108.88 | 1109.32 | 1.62 | 0.84 | 400 | Noviembre | 13.96 | 1108.88 | 1109.32 | 1.62 | 0.84
400 | Diciembre | 12 | 1108.88 | 1109.29 | 1.52 | 0.82 |  | 400 | Diciembre | 12 | 1108.88 | 1109.29 | 1.52 | 0.82 | 400 | Diciembre | 12 | 1108.88 | 1109.29 | 1.52 | 0.82 | 400 | Diciembre | 12 | 1108.88 | 1109.29 | 1.52 | 0.82 | 400 | Diciembre | 12 | 1108.88 | 1109.29 | 1.52 | 0.82
350 | Enero | 10.49 | 1107.33 | 1107.81 | 1.8 | 0.99 |  | 350 | Enero | 10.49 | 1107.33 | 1107.81 | 1.8 | 0.99 | 350 | Enero | 10.49 | 1107.33 | 1107.81 | 1.8 | 0.99 | 350 | Enero | 10.49 | 1107.33 | 1107.81 | 1.8 | 0.99 | 350 | Enero | 10.49 | 1107.33 | 1107.81 | 1.8 | 0.99
350 | Febrero | 10.65 | 1107.33 | 1107.81 | 1.81 | 0.99 |  | 350 | Febrero | 10.65 | 1107.33 | 1107.81 | 1.81 | 0.99 | 350 | Febrero | 10.65 | 1107.33 | 1107.81 | 1.81 | 0.99 | 350 | Febrero | 10.65 | 1107.33 | 1107.81 | 1.81 | 0.99 | 350 | Febrero | 10.65 | 1107.33 | 1107.81 | 1.81 | 0.99
350 | Marzo | 10.82 | 1107.33 | 1107.82 | 1.81 | 0.99 |  | 350 | Marzo | 10.82 | 1107.33 | 1107.82 | 1.81 | 0.99 | 350 | Marzo | 10.82 | 1107.33 | 1107.82 | 1.81 | 0.99 | 350 | Marzo | 10.82 | 1107.33 | 1107.82 | 1.81 | 0.99 | 350 | Marzo | 10.82 | 1107.33 | 1107.82 | 1.81 | 0.99
350 | Abril | 13.46 | 1107.33 | 1107.87 | 1.93 | 0.98 |  | 350 | Abril | 13.46 | 1107.33 | 1107.87 | 1.93 | 0.98 | 350 | Abril | 13.46 | 1107.33 | 1107.87 | 1.93 | 0.98 | 350 | Abril | 13.46 | 1107.33 | 1107.87 | 1.93 | 0.98 | 350 | Abril | 13.46 | 1107.33 | 1107.87 | 1.93 | 0.98
350 | Mayo | 15.71 | 1107.33 | 1107.91 | 2.02 | 0.97 |  | 350 | Mayo | 15.71 | 1107.33 | 1107.91 | 2.02 | 0.97 | 350 | Mayo | 15.71 | 1107.33 | 1107.91 | 2.02 | 0.97 | 350 | Mayo | 15.71 | 1107.33 | 1107.91 | 2.02 | 0.97 | 350 | Mayo | 15.71 | 1107.33 | 1107.91 | 2.02 | 0.97
350 | Junio | 13.09 | 1107.33 | 1107.86 | 1.91 | 0.98 |  | 350 | Junio | 13.09 | 1107.33 | 1107.86 | 1.91 | 0.98 | 350 | Junio | 13.09 | 1107.33 | 1107.86 | 1.91 | 0.98 | 350 | Junio | 13.09 | 1107.33 | 1107.86 | 1.91 | 0.98 | 350 | Junio | 13.09 | 1107.33 | 1107.86 | 1.91 | 0.98
350 | Julio | 10.77 | 1107.33 | 1107.81 | 1.81 | 0.99 |  | 350 | Julio | 10.77 | 1107.33 | 1107.81 | 1.81 | 0.99 | 350 | Julio | 10.77 | 1107.33 | 1107.81 | 1.81 | 0.99 | 350 | Julio | 10.77 | 1107.33 | 1107.81 | 1.81 | 0.99 | 350 | Julio | 10.77 | 1107.33 | 1107.81 | 1.81 | 0.99
350 | Agosto | 10.6 | 1107.33 | 1107.81 | 1.8 | 0.99 |  | 350 | Agosto | 10.6 | 1107.33 | 1107.81 | 1.8 | 0.99 | 350 | Agosto | 10.6 | 1107.33 | 1107.81 | 1.8 | 0.99 | 350 | Agosto | 10.6 | 1107.33 | 1107.81 | 1.8 | 0.99 | 350 | Agosto | 10.6 | 1107.33 | 1107.81 | 1.8 | 0.99
350 | Septiembre | 13.52 | 1107.33 | 1107.87 | 1.93 | 0.98 |  | 350 | Septiembre | 13.52 | 1107.33 | 1107.87 | 1.93 | 0.98 | 350 | Septiembre | 13.52 | 1107.33 | 1107.87 | 1.93 | 0.98 | 350 | Septiembre | 13.52 | 1107.33 | 1107.87 | 1.93 | 0.98 | 350 | Septiembre | 13.52 | 1107.33 | 1107.87 | 1.93 | 0.98
350 | Octubre | 14.39 | 1107.33 | 1107.89 | 1.96 | 0.97 |  | 350 | Octubre | 14.39 | 1107.33 | 1107.89 | 1.96 | 0.97 | 350 | Octubre | 14.39 | 1107.33 | 1107.89 | 1.96 | 0.97 | 350 | Octubre | 14.39 | 1107.33 | 1107.89 | 1.96 | 0.97 | 350 | Octubre | 14.39 | 1107.33 | 1107.89 | 1.96 | 0.97
350 | Noviembre | 13.96 | 1107.33 | 1107.88 | 1.95 | 0.98 |  | 350 | Noviembre | 13.96 | 1107.33 | 1107.88 | 1.95 | 0.98 | 350 | Noviembre | 13.96 | 1107.33 | 1107.88 | 1.95 | 0.98 | 350 | Noviembre | 13.96 | 1107.33 | 1107.88 | 1.95 | 0.98 | 350 | Noviembre | 13.96 | 1107.33 | 1107.88 | 1.95 | 0.98
350 | Diciembre | 12 | 1107.33 | 1107.84 | 1.87 | 0.99 |  | 350 | Diciembre | 12 | 1107.33 | 1107.84 | 1.87 | 0.99 | 350 | Diciembre | 12 | 1107.33 | 1107.84 | 1.87 | 0.99 | 350 | Diciembre | 12 | 1107.33 | 1107.84 | 1.87 | 0.99 | 350 | Diciembre | 12 | 1107.33 | 1107.84 | 1.87 | 0.99
300 | Enero | 10.49 | 1105.98 | 1106.49 | 1.23 | 0.63 |  | 300 | Enero | 10.49 | 1105.98 | 1106.49 | 1.23 | 0.63 | 300 | Enero | 10.49 | 1105.98 | 1106.49 | 1.23 | 0.63 | 300 | Enero | 10.49 | 1105.98 | 1106.49 | 1.23 | 0.63 | 300 | Enero | 10.49 | 1105.98 | 1106.49 | 1.23 | 0.63
300 | Febrero | 10.65 | 1105.98 | 1106.5 | 1.24 | 0.63 |  | 300 | Febrero | 10.65 | 1105.98 | 1106.5 | 1.24 | 0.63 | 300 | Febrero | 10.65 | 1105.98 | 1106.5 | 1.24 | 0.63 | 300 | Febrero | 10.65 | 1105.98 | 1106.5 | 1.24 | 0.63 | 300 | Febrero | 10.65 | 1105.98 | 1106.5 | 1.24 | 0.63
300 | Marzo | 10.82 | 1105.98 | 1106.5 | 1.25 | 0.63 |  | 300 | Marzo | 10.82 | 1105.98 | 1106.5 | 1.25 | 0.63 | 300 | Marzo | 10.82 | 1105.98 | 1106.5 | 1.25 | 0.63 | 300 | Marzo | 10.82 | 1105.98 | 1106.5 | 1.25 | 0.63 | 300 | Marzo | 10.82 | 1105.98 | 1106.5 | 1.25 | 0.63
300 | Abril | 13.46 | 1105.98 | 1106.56 | 1.35 | 0.65 |  | 300 | Abril | 13.46 | 1105.98 | 1106.56 | 1.35 | 0.65 | 300 | Abril | 13.46 | 1105.98 | 1106.56 | 1.35 | 0.65 | 300 | Abril | 13.46 | 1105.98 | 1106.56 | 1.35 | 0.65 | 300 | Abril | 13.46 | 1105.98 | 1106.56 | 1.35 | 0.65
300 | Mayo | 15.71 | 1105.98 | 1106.6 | 1.43 | 0.66 |  | 300 | Mayo | 15.71 | 1105.98 | 1106.6 | 1.43 | 0.66 | 300 | Mayo | 15.71 | 1105.98 | 1106.6 | 1.43 | 0.66 | 300 | Mayo | 15.71 | 1105.98 | 1106.6 | 1.43 | 0.66 | 300 | Mayo | 15.71 | 1105.98 | 1106.6 | 1.43 | 0.66
300 | Junio | 13.09 | 1105.98 | 1106.55 | 1.34 | 0.65 |  | 300 | Junio | 13.09 | 1105.98 | 1106.55 | 1.34 | 0.65 | 300 | Junio | 13.09 | 1105.98 | 1106.55 | 1.34 | 0.65 | 300 | Junio | 13.09 | 1105.98 | 1106.55 | 1.34 | 0.65 | 300 | Junio | 13.09 | 1105.98 | 1106.55 | 1.34 | 0.65
300 | Julio | 10.77 | 1105.98 | 1106.5 | 1.24 | 0.63 |  | 300 | Julio | 10.77 | 1105.98 | 1106.5 | 1.24 | 0.63 | 300 | Julio | 10.77 | 1105.98 | 1106.5 | 1.24 | 0.63 | 300 | Julio | 10.77 | 1105.98 | 1106.5 | 1.24 | 0.63 | 300 | Julio | 10.77 | 1105.98 | 1106.5 | 1.24 | 0.63
300 | Agosto | 10.6 | 1105.98 | 1106.5 | 1.24 | 0.63 |  | 300 | Agosto | 10.6 | 1105.98 | 1106.5 | 1.24 | 0.63 | 300 | Agosto | 10.6 | 1105.98 | 1106.5 | 1.24 | 0.63 | 300 | Agosto | 10.6 | 1105.98 | 1106.5 | 1.24 | 0.63 | 300 | Agosto | 10.6 | 1105.98 | 1106.5 | 1.24 | 0.63
300 | Septiembre | 13.52 | 1105.98 | 1106.56 | 1.35 | 0.65 |  | 300 | Septiembre | 13.52 | 1105.98 | 1106.56 | 1.35 | 0.65 | 300 | Septiembre | 13.52 | 1105.98 | 1106.56 | 1.35 | 0.65 | 300 | Septiembre | 13.52 | 1105.98 | 1106.56 | 1.35 | 0.65 | 300 | Septiembre | 13.52 | 1105.98 | 1106.56 | 1.35 | 0.65
300 | Octubre | 14.39 | 1105.98 | 1106.58 | 1.38 | 0.65 |  | 300 | Octubre | 14.39 | 1105.98 | 1106.58 | 1.38 | 0.65 | 300 | Octubre | 14.39 | 1105.98 | 1106.58 | 1.38 | 0.65 | 300 | Octubre | 14.39 | 1105.98 | 1106.58 | 1.38 | 0.65 | 300 | Octubre | 14.39 | 1105.98 | 1106.58 | 1.38 | 0.65
300 | Noviembre | 13.96 | 1105.98 | 1106.57 | 1.37 | 0.65 |  | 300 | Noviembre | 13.96 | 1105.98 | 1106.57 | 1.37 | 0.65 | 300 | Noviembre | 13.96 | 1105.98 | 1106.57 | 1.37 | 0.65 | 300 | Noviembre | 13.96 | 1105.98 | 1106.57 | 1.37 | 0.65 | 300 | Noviembre | 13.96 | 1105.98 | 1106.57 | 1.37 | 0.65
300 | Diciembre | 12 | 1105.98 | 1106.53 | 1.29 | 0.64 |  | 300 | Diciembre | 12 | 1105.98 | 1106.53 | 1.29 | 0.64 | 300 | Diciembre | 12 | 1105.98 | 1106.53 | 1.29 | 0.64 | 300 | Diciembre | 12 | 1105.98 | 1106.53 | 1.29 | 0.64 | 300 | Diciembre | 12 | 1105.98 | 1106.53 | 1.29 | 0.64
250 | Enero | 10.49 | 1105 | 1105.38 | 1.71 | 1 |  | 250 | Enero | 10.49 | 1105 | 1105.38 | 1.71 | 1 | 250 | Enero | 10.49 | 1105 | 1105.38 | 1.71 | 1 | 250 | Enero | 10.49 | 1105 | 1105.38 | 1.71 | 1 | 250 | Enero | 10.49 | 1105 | 1105.38 | 1.71 | 1
250 | Febrero | 10.65 | 1105 | 1105.38 | 1.71 | 1 |  | 250 | Febrero | 10.65 | 1105 | 1105.38 | 1.71 | 1 | 250 | Febrero | 10.65 | 1105 | 1105.38 | 1.71 | 1 | 250 | Febrero | 10.65 | 1105 | 1105.38 | 1.71 | 1 | 250 | Febrero | 10.65 | 1105 | 1105.38 | 1.71 | 1
250 | Marzo | 10.82 | 1105 | 1105.39 | 1.72 | 1 |  | 250 | Marzo | 10.82 | 1105 | 1105.39 | 1.72 | 1 | 250 | Marzo | 10.82 | 1105 | 1105.39 | 1.72 | 1 | 250 | Marzo | 10.82 | 1105 | 1105.39 | 1.72 | 1 | 250 | Marzo | 10.82 | 1105 | 1105.39 | 1.72 | 1
250 | Abril | 13.46 | 1105 | 1105.44 | 1.82 | 1.01 |  | 250 | Abril | 13.46 | 1105 | 1105.44 | 1.82 | 1.01 | 250 | Abril | 13.46 | 1105 | 1105.44 | 1.82 | 1.01 | 250 | Abril | 13.46 | 1105 | 1105.44 | 1.82 | 1.01 | 250 | Abril | 13.46 | 1105 | 1105.44 | 1.82 | 1.01
250 | Mayo | 15.71 | 1105 | 1105.48 | 1.9 | 1.01 |  | 250 | Mayo | 15.71 | 1105 | 1105.48 | 1.9 | 1.01 | 250 | Mayo | 15.71 | 1105 | 1105.48 | 1.9 | 1.01 | 250 | Mayo | 15.71 | 1105 | 1105.48 | 1.9 | 1.01 | 250 | Mayo | 15.71 | 1105 | 1105.48 | 1.9 | 1.01
250 | Junio | 13.09 | 1105 | 1105.43 | 1.81 | 1.01 |  | 250 | Junio | 13.09 | 1105 | 1105.43 | 1.81 | 1.01 | 250 | Junio | 13.09 | 1105 | 1105.43 | 1.81 | 1.01 | 250 | Junio | 13.09 | 1105 | 1105.43 | 1.81 | 1.01 | 250 | Junio | 13.09 | 1105 | 1105.43 | 1.81 | 1.01
250 | Julio | 10.77 | 1105 | 1105.38 | 1.72 | 1.01 |  | 250 | Julio | 10.77 | 1105 | 1105.38 | 1.72 | 1.01 | 250 | Julio | 10.77 | 1105 | 1105.38 | 1.72 | 1.01 | 250 | Julio | 10.77 | 1105 | 1105.38 | 1.72 | 1.01 | 250 | Julio | 10.77 | 1105 | 1105.38 | 1.72 | 1.01
250 | Agosto | 10.6 | 1105 | 1105.38 | 1.71 | 1.01 |  | 250 | Agosto | 10.6 | 1105 | 1105.38 | 1.71 | 1.01 | 250 | Agosto | 10.6 | 1105 | 1105.38 | 1.71 | 1.01 | 250 | Agosto | 10.6 | 1105 | 1105.38 | 1.71 | 1.01 | 250 | Agosto | 10.6 | 1105 | 1105.38 | 1.71 | 1.01
250 | Septiembre | 13.52 | 1105 | 1105.44 | 1.82 | 1 |  | 250 | Septiembre | 13.52 | 1105 | 1105.44 | 1.82 | 1 | 250 | Septiembre | 13.52 | 1105 | 1105.44 | 1.82 | 1 | 250 | Septiembre | 13.52 | 1105 | 1105.44 | 1.82 | 1 | 250 | Septiembre | 13.52 | 1105 | 1105.44 | 1.82 | 1
250 | Octubre | 14.39 | 1105 | 1105.45 | 1.86 | 1.01 |  | 250 | Octubre | 14.39 | 1105 | 1105.45 | 1.86 | 1.01 | 250 | Octubre | 14.39 | 1105 | 1105.45 | 1.86 | 1.01 | 250 | Octubre | 14.39 | 1105 | 1105.45 | 1.86 | 1.01 | 250 | Octubre | 14.39 | 1105 | 1105.45 | 1.86 | 1.01
250 | Noviembre | 13.96 | 1105 | 1105.44 | 1.85 | 1.01 |  | 250 | Noviembre | 13.96 | 1105 | 1105.44 | 1.85 | 1.01 | 250 | Noviembre | 13.96 | 1105 | 1105.44 | 1.85 | 1.01 | 250 | Noviembre | 13.96 | 1105 | 1105.44 | 1.85 | 1.01 | 250 | Noviembre | 13.96 | 1105 | 1105.44 | 1.85 | 1.01
250 | Diciembre | 12 | 1105 | 1105.41 | 1.77 | 1.01 |  | 250 | Diciembre | 12 | 1105 | 1105.41 | 1.77 | 1.01 | 250 | Diciembre | 12 | 1105 | 1105.41 | 1.77 | 1.01 | 250 | Diciembre | 12 | 1105 | 1105.41 | 1.77 | 1.01 | 250 | Diciembre | 12 | 1105 | 1105.41 | 1.77 | 1.01
200 | Enero | 10.49 | 1101.57 | 1101.88 | 2.82 | 1.85 |  | 200 | Enero | 10.49 | 1101.57 | 1101.88 | 2.82 | 1.85 | 200 | Enero | 10.49 | 1101.57 | 1101.88 | 2.82 | 1.85 | 200 | Enero | 10.49 | 1101.57 | 1101.88 | 2.82 | 1.85 | 200 | Enero | 10.49 | 1101.57 | 1101.88 | 2.82 | 1.85
200 | Febrero | 10.65 | 1101.57 | 1101.88 | 2.82 | 1.85 |  | 200 | Febrero | 10.65 | 1101.57 | 1101.88 | 2.82 | 1.85 | 200 | Febrero | 10.65 | 1101.57 | 1101.88 | 2.82 | 1.85 | 200 | Febrero | 10.65 | 1101.57 | 1101.88 | 2.82 | 1.85 | 200 | Febrero | 10.65 | 1101.57 | 1101.88 | 2.82 | 1.85
200 | Marzo | 10.82 | 1101.57 | 1101.89 | 2.85 | 1.86 |  | 200 | Marzo | 10.82 | 1101.57 | 1101.89 | 2.85 | 1.86 | 200 | Marzo | 10.82 | 1101.57 | 1101.89 | 2.85 | 1.86 | 200 | Marzo | 10.82 | 1101.57 | 1101.89 | 2.85 | 1.86 | 200 | Marzo | 10.82 | 1101.57 | 1101.89 | 2.85 | 1.86
200 | Abril | 13.46 | 1101.57 | 1101.92 | 3.09 | 1.91 |  | 200 | Abril | 13.46 | 1101.57 | 1101.92 | 3.09 | 1.91 | 200 | Abril | 13.46 | 1101.57 | 1101.92 | 3.09 | 1.91 | 200 | Abril | 13.46 | 1101.57 | 1101.92 | 3.09 | 1.91 | 200 | Abril | 13.46 | 1101.57 | 1101.92 | 3.09 | 1.91
200 | Mayo | 15.71 | 1101.57 | 1101.94 | 3.28 | 1.96 |  | 200 | Mayo | 15.71 | 1101.57 | 1101.94 | 3.28 | 1.96 | 200 | Mayo | 15.71 | 1101.57 | 1101.94 | 3.28 | 1.96 | 200 | Mayo | 15.71 | 1101.57 | 1101.94 | 3.28 | 1.96 | 200 | Mayo | 15.71 | 1101.57 | 1101.94 | 3.28 | 1.96
200 | Junio | 13.09 | 1101.57 | 1101.91 | 3.06 | 1.91 |  | 200 | Junio | 13.09 | 1101.57 | 1101.91 | 3.06 | 1.91 | 200 | Junio | 13.09 | 1101.57 | 1101.91 | 3.06 | 1.91 | 200 | Junio | 13.09 | 1101.57 | 1101.91 | 3.06 | 1.91 | 200 | Junio | 13.09 | 1101.57 | 1101.91 | 3.06 | 1.91
200 | Julio | 10.77 | 1101.57 | 1101.88 | 2.86 | 1.87 |  | 200 | Julio | 10.77 | 1101.57 | 1101.88 | 2.86 | 1.87 | 200 | Julio | 10.77 | 1101.57 | 1101.88 | 2.86 | 1.87 | 200 | Julio | 10.77 | 1101.57 | 1101.88 | 2.86 | 1.87 | 200 | Julio | 10.77 | 1101.57 | 1101.88 | 2.86 | 1.87
200 | Agosto | 10.6 | 1101.57 | 1101.88 | 2.82 | 1.85 |  | 200 | Agosto | 10.6 | 1101.57 | 1101.88 | 2.82 | 1.85 | 200 | Agosto | 10.6 | 1101.57 | 1101.88 | 2.82 | 1.85 | 200 | Agosto | 10.6 | 1101.57 | 1101.88 | 2.82 | 1.85 | 200 | Agosto | 10.6 | 1101.57 | 1101.88 | 2.82 | 1.85
200 | Septiembre | 13.52 | 1101.57 | 1101.92 | 3.1 | 1.93 |  | 200 | Septiembre | 13.52 | 1101.57 | 1101.92 | 3.1 | 1.93 | 200 | Septiembre | 13.52 | 1101.57 | 1101.92 | 3.1 | 1.93 | 200 | Septiembre | 13.52 | 1101.57 | 1101.92 | 3.1 | 1.93 | 200 | Septiembre | 13.52 | 1101.57 | 1101.92 | 3.1 | 1.93
200 | Octubre | 14.39 | 1101.57 | 1101.93 | 3.18 | 1.94 |  | 200 | Octubre | 14.39 | 1101.57 | 1101.93 | 3.18 | 1.94 | 200 | Octubre | 14.39 | 1101.57 | 1101.93 | 3.18 | 1.94 | 200 | Octubre | 14.39 | 1101.57 | 1101.93 | 3.18 | 1.94 | 200 | Octubre | 14.39 | 1101.57 | 1101.93 | 3.18 | 1.94
200 | Noviembre | 13.96 | 1101.57 | 1101.92 | 3.14 | 1.93 |  | 200 | Noviembre | 13.96 | 1101.57 | 1101.92 | 3.14 | 1.93 | 200 | Noviembre | 13.96 | 1101.57 | 1101.92 | 3.14 | 1.93 | 200 | Noviembre | 13.96 | 1101.57 | 1101.92 | 3.14 | 1.93 | 200 | Noviembre | 13.96 | 1101.57 | 1101.92 | 3.14 | 1.93
200 | Diciembre | 12 | 1101.57 | 1101.9 | 2.97 | 1.89 |  | 200 | Diciembre | 12 | 1101.57 | 1101.9 | 2.97 | 1.89 | 200 | Diciembre | 12 | 1101.57 | 1101.9 | 2.97 | 1.89 | 200 | Diciembre | 12 | 1101.57 | 1101.9 | 2.97 | 1.89 | 200 | Diciembre | 12 | 1101.57 | 1101.9 | 2.97 | 1.89
150 | Enero | 10.49 | 1098 | 1098.38 | 1.4 | 0.83 |  | 150 | Enero | 10.49 | 1098 | 1098.38 | 1.4 | 0.83 | 150 | Enero | 10.49 | 1098 | 1098.38 | 1.4 | 0.83 | 150 | Enero | 10.49 | 1098 | 1098.38 | 1.4 | 0.83 | 150 | Enero | 10.49 | 1098 | 1098.38 | 1.4 | 0.83
150 | Febrero | 10.65 | 1098 | 1098.39 | 1.4 | 0.82 |  | 150 | Febrero | 10.65 | 1098 | 1098.39 | 1.4 | 0.82 | 150 | Febrero | 10.65 | 1098 | 1098.39 | 1.4 | 0.82 | 150 | Febrero | 10.65 | 1098 | 1098.39 | 1.4 | 0.82 | 150 | Febrero | 10.65 | 1098 | 1098.39 | 1.4 | 0.82
150 | Marzo | 10.82 | 1098 | 1098.39 | 1.4 | 0.82 |  | 150 | Marzo | 10.82 | 1098 | 1098.39 | 1.4 | 0.82 | 150 | Marzo | 10.82 | 1098 | 1098.39 | 1.4 | 0.82 | 150 | Marzo | 10.82 | 1098 | 1098.39 | 1.4 | 0.82 | 150 | Marzo | 10.82 | 1098 | 1098.39 | 1.4 | 0.82
150 | Abril | 13.46 | 1098 | 1098.45 | 1.44 | 0.79 |  | 150 | Abril | 13.46 | 1098 | 1098.45 | 1.44 | 0.79 | 150 | Abril | 13.46 | 1098 | 1098.45 | 1.44 | 0.79 | 150 | Abril | 13.46 | 1098 | 1098.45 | 1.44 | 0.79 | 150 | Abril | 13.46 | 1098 | 1098.45 | 1.44 | 0.79
150 | Mayo | 15.71 | 1098 | 1098.5 | 1.47 | 0.77 |  | 150 | Mayo | 15.71 | 1098 | 1098.5 | 1.47 | 0.77 | 150 | Mayo | 15.71 | 1098 | 1098.5 | 1.47 | 0.77 | 150 | Mayo | 15.71 | 1098 | 1098.5 | 1.47 | 0.77 | 150 | Mayo | 15.71 | 1098 | 1098.5 | 1.47 | 0.77
150 | Junio | 13.09 | 1098 | 1098.44 | 1.44 | 0.79 |  | 150 | Junio | 13.09 | 1098 | 1098.44 | 1.44 | 0.79 | 150 | Junio | 13.09 | 1098 | 1098.44 | 1.44 | 0.79 | 150 | Junio | 13.09 | 1098 | 1098.44 | 1.44 | 0.79 | 150 | Junio | 13.09 | 1098 | 1098.44 | 1.44 | 0.79
150 | Julio | 10.77 | 1098 | 1098.39 | 1.4 | 0.82 |  | 150 | Julio | 10.77 | 1098 | 1098.39 | 1.4 | 0.82 | 150 | Julio | 10.77 | 1098 | 1098.39 | 1.4 | 0.82 | 150 | Julio | 10.77 | 1098 | 1098.39 | 1.4 | 0.82 | 150 | Julio | 10.77 | 1098 | 1098.39 | 1.4 | 0.82
150 | Agosto | 10.6 | 1098 | 1098.39 | 1.4 | 0.83 |  | 150 | Agosto | 10.6 | 1098 | 1098.39 | 1.4 | 0.83 | 150 | Agosto | 10.6 | 1098 | 1098.39 | 1.4 | 0.83 | 150 | Agosto | 10.6 | 1098 | 1098.39 | 1.4 | 0.83 | 150 | Agosto | 10.6 | 1098 | 1098.39 | 1.4 | 0.83
150 | Septiembre | 13.52 | 1098 | 1098.45 | 1.44 | 0.79 |  | 150 | Septiembre | 13.52 | 1098 | 1098.45 | 1.44 | 0.79 | 150 | Septiembre | 13.52 | 1098 | 1098.45 | 1.44 | 0.79 | 150 | Septiembre | 13.52 | 1098 | 1098.45 | 1.44 | 0.79 | 150 | Septiembre | 13.52 | 1098 | 1098.45 | 1.44 | 0.79
150 | Octubre | 14.39 | 1098 | 1098.47 | 1.46 | 0.78 |  | 150 | Octubre | 14.39 | 1098 | 1098.47 | 1.46 | 0.78 | 150 | Octubre | 14.39 | 1098 | 1098.47 | 1.46 | 0.78 | 150 | Octubre | 14.39 | 1098 | 1098.47 | 1.46 | 0.78 | 150 | Octubre | 14.39 | 1098 | 1098.47 | 1.46 | 0.78
150 | Noviembre | 13.96 | 1098 | 1098.46 | 1.46 | 0.79 |  | 150 | Noviembre | 13.96 | 1098 | 1098.46 | 1.46 | 0.79 | 150 | Noviembre | 13.96 | 1098 | 1098.46 | 1.46 | 0.79 | 150 | Noviembre | 13.96 | 1098 | 1098.46 | 1.46 | 0.79 | 150 | Noviembre | 13.96 | 1098 | 1098.46 | 1.46 | 0.79
150 | Diciembre | 12 | 1098 | 1098.42 | 1.41 | 0.8 |  | 150 | Diciembre | 12 | 1098 | 1098.42 | 1.41 | 0.8 | 150 | Diciembre | 12 | 1098 | 1098.42 | 1.41 | 0.8 | 150 | Diciembre | 12 | 1098 | 1098.42 | 1.41 | 0.8 | 150 | Diciembre | 12 | 1098 | 1098.42 | 1.41 | 0.8
100 | Enero | 10.49 | 1097 | 1097.94 | 0.95 | 0.41 |  | 100 | Enero | 10.49 | 1097 | 1097.94 | 0.95 | 0.41 | 100 | Enero | 10.49 | 1097 | 1097.94 | 0.95 | 0.41 | 100 | Enero | 10.49 | 1097 | 1097.94 | 0.95 | 0.41 | 100 | Enero | 10.49 | 1097 | 1097.94 | 0.95 | 0.41
100 | Febrero | 10.65 | 1097 | 1097.95 | 0.95 | 0.41 |  | 100 | Febrero | 10.65 | 1097 | 1097.95 | 0.95 | 0.41 | 100 | Febrero | 10.65 | 1097 | 1097.95 | 0.95 | 0.41 | 100 | Febrero | 10.65 | 1097 | 1097.95 | 0.95 | 0.41 | 100 | Febrero | 10.65 | 1097 | 1097.95 | 0.95 | 0.41
100 | Marzo | 10.82 | 1097 | 1097.95 | 0.96 | 0.41 |  | 100 | Marzo | 10.82 | 1097 | 1097.95 | 0.96 | 0.41 | 100 | Marzo | 10.82 | 1097 | 1097.95 | 0.96 | 0.41 | 100 | Marzo | 10.82 | 1097 | 1097.95 | 0.96 | 0.41 | 100 | Marzo | 10.82 | 1097 | 1097.95 | 0.96 | 0.41
100 | Abril | 13.46 | 1097 | 1098.06 | 0.99 | 0.4 |  | 100 | Abril | 13.46 | 1097 | 1098.06 | 0.99 | 0.4 | 100 | Abril | 13.46 | 1097 | 1098.06 | 0.99 | 0.4 | 100 | Abril | 13.46 | 1097 | 1098.06 | 0.99 | 0.4 | 100 | Abril | 13.46 | 1097 | 1098.06 | 0.99 | 0.4
100 | Mayo | 15.71 | 1097 | 1098.15 | 1.02 | 0.39 |  | 100 | Mayo | 15.71 | 1097 | 1098.15 | 1.02 | 0.39 | 100 | Mayo | 15.71 | 1097 | 1098.15 | 1.02 | 0.39 | 100 | Mayo | 15.71 | 1097 | 1098.15 | 1.02 | 0.39 | 100 | Mayo | 15.71 | 1097 | 1098.15 | 1.02 | 0.39
100 | Junio | 13.09 | 1097 | 1098.04 | 0.99 | 0.4 |  | 100 | Junio | 13.09 | 1097 | 1098.04 | 0.99 | 0.4 | 100 | Junio | 13.09 | 1097 | 1098.04 | 0.99 | 0.4 | 100 | Junio | 13.09 | 1097 | 1098.04 | 0.99 | 0.4 | 100 | Junio | 13.09 | 1097 | 1098.04 | 0.99 | 0.4
100 | Julio | 10.77 | 1097 | 1097.95 | 0.96 | 0.41 |  | 100 | Julio | 10.77 | 1097 | 1097.95 | 0.96 | 0.41 | 100 | Julio | 10.77 | 1097 | 1097.95 | 0.96 | 0.41 | 100 | Julio | 10.77 | 1097 | 1097.95 | 0.96 | 0.41 | 100 | Julio | 10.77 | 1097 | 1097.95 | 0.96 | 0.41
100 | Agosto | 10.6 | 1097 | 1097.94 | 0.95 | 0.41 |  | 100 | Agosto | 10.6 | 1097 | 1097.94 | 0.95 | 0.41 | 100 | Agosto | 10.6 | 1097 | 1097.94 | 0.95 | 0.41 | 100 | Agosto | 10.6 | 1097 | 1097.94 | 0.95 | 0.41 | 100 | Agosto | 10.6 | 1097 | 1097.94 | 0.95 | 0.41
100 | Septiembre | 13.52 | 1097 | 1098.06 | 0.99 | 0.4 |  | 100 | Septiembre | 13.52 | 1097 | 1098.06 | 0.99 | 0.4 | 100 | Septiembre | 13.52 | 1097 | 1098.06 | 0.99 | 0.4 | 100 | Septiembre | 13.52 | 1097 | 1098.06 | 0.99 | 0.4 | 100 | Septiembre | 13.52 | 1097 | 1098.06 | 0.99 | 0.4
100 | Octubre | 14.39 | 1097 | 1098.09 | 1.01 | 0.39 |  | 100 | Octubre | 14.39 | 1097 | 1098.09 | 1.01 | 0.39 | 100 | Octubre | 14.39 | 1097 | 1098.09 | 1.01 | 0.39 | 100 | Octubre | 14.39 | 1097 | 1098.09 | 1.01 | 0.39 | 100 | Octubre | 14.39 | 1097 | 1098.09 | 1.01 | 0.39
100 | Noviembre | 13.96 | 1097 | 1098.08 | 1 | 0.4 |  | 100 | Noviembre | 13.96 | 1097 | 1098.08 | 1 | 0.4 | 100 | Noviembre | 13.96 | 1097 | 1098.08 | 1 | 0.4 | 100 | Noviembre | 13.96 | 1097 | 1098.08 | 1 | 0.4 | 100 | Noviembre | 13.96 | 1097 | 1098.08 | 1 | 0.4
100 | Diciembre | 12 | 1097 | 1098 | 0.97 | 0.41 |  | 100 | Diciembre | 12 | 1097 | 1098 | 0.97 | 0.41 | 100 | Diciembre | 12 | 1097 | 1098 | 0.97 | 0.41 | 100 | Diciembre | 12 | 1097 | 1098 | 0.97 | 0.41 | 100 | Diciembre | 12 | 1097 | 1098 | 0.97 | 0.41
50 | Enero | 10.49 | 1096.94 | 1097.85 | 0.62 | 0.21 |  | 50 | Enero | 10.49 | 1096.94 | 1097.85 | 0.62 | 0.21 | 50 | Enero | 10.49 | 1096.94 | 1097.85 | 0.62 | 0.21 | 50 | Enero | 10.49 | 1096.94 | 1097.85 | 0.62 | 0.21 | 50 | Enero | 10.49 | 1096.94 | 1097.85 | 0.62 | 0.21
50 | Febrero | 10.65 | 1096.94 | 1097.86 | 0.62 | 0.22 |  | 50 | Febrero | 10.65 | 1096.94 | 1097.86 | 0.62 | 0.22 | 50 | Febrero | 10.65 | 1096.94 | 1097.86 | 0.62 | 0.22 | 50 | Febrero | 10.65 | 1096.94 | 1097.86 | 0.62 | 0.22 | 50 | Febrero | 10.65 | 1096.94 | 1097.86 | 0.62 | 0.22
50 | Marzo | 10.82 | 1096.94 | 1097.86 | 0.63 | 0.22 |  | 50 | Marzo | 10.82 | 1096.94 | 1097.86 | 0.63 | 0.22 | 50 | Marzo | 10.82 | 1096.94 | 1097.86 | 0.63 | 0.22 | 50 | Marzo | 10.82 | 1096.94 | 1097.86 | 0.63 | 0.22 | 50 | Marzo | 10.82 | 1096.94 | 1097.86 | 0.63 | 0.22
50 | Abril | 13.46 | 1096.94 | 1097.97 | 0.68 | 0.22 |  | 50 | Abril | 13.46 | 1096.94 | 1097.97 | 0.68 | 0.22 | 50 | Abril | 13.46 | 1096.94 | 1097.97 | 0.68 | 0.22 | 50 | Abril | 13.46 | 1096.94 | 1097.97 | 0.68 | 0.22 | 50 | Abril | 13.46 | 1096.94 | 1097.97 | 0.68 | 0.22
50 | Mayo | 15.71 | 1096.94 | 1098.06 | 0.72 | 0.22 |  | 50 | Mayo | 15.71 | 1096.94 | 1098.06 | 0.72 | 0.22 | 50 | Mayo | 15.71 | 1096.94 | 1098.06 | 0.72 | 0.22 | 50 | Mayo | 15.71 | 1096.94 | 1098.06 | 0.72 | 0.22 | 50 | Mayo | 15.71 | 1096.94 | 1098.06 | 0.72 | 0.22
50 | Junio | 13.09 | 1096.94 | 1097.96 | 0.67 | 0.22 |  | 50 | Junio | 13.09 | 1096.94 | 1097.96 | 0.67 | 0.22 | 50 | Junio | 13.09 | 1096.94 | 1097.96 | 0.67 | 0.22 | 50 | Junio | 13.09 | 1096.94 | 1097.96 | 0.67 | 0.22 | 50 | Junio | 13.09 | 1096.94 | 1097.96 | 0.67 | 0.22
50 | Julio | 10.77 | 1096.94 | 1097.86 | 0.63 | 0.22 |  | 50 | Julio | 10.77 | 1096.94 | 1097.86 | 0.63 | 0.22 | 50 | Julio | 10.77 | 1096.94 | 1097.86 | 0.63 | 0.22 | 50 | Julio | 10.77 | 1096.94 | 1097.86 | 0.63 | 0.22 | 50 | Julio | 10.77 | 1096.94 | 1097.86 | 0.63 | 0.22
50 | Agosto | 10.6 | 1096.94 | 1097.85 | 0.62 | 0.22 |  | 50 | Agosto | 10.6 | 1096.94 | 1097.85 | 0.62 | 0.22 | 50 | Agosto | 10.6 | 1096.94 | 1097.85 | 0.62 | 0.22 | 50 | Agosto | 10.6 | 1096.94 | 1097.85 | 0.62 | 0.22 | 50 | Agosto | 10.6 | 1096.94 | 1097.85 | 0.62 | 0.22
50 | Septiembre | 13.52 | 1096.94 | 1097.98 | 0.68 | 0.22 |  | 50 | Septiembre | 13.52 | 1096.94 | 1097.98 | 0.68 | 0.22 | 50 | Septiembre | 13.52 | 1096.94 | 1097.98 | 0.68 | 0.22 | 50 | Septiembre | 13.52 | 1096.94 | 1097.98 | 0.68 | 0.22 | 50 | Septiembre | 13.52 | 1096.94 | 1097.98 | 0.68 | 0.22
50 | Octubre | 14.39 | 1096.94 | 1098.01 | 0.7 | 0.22 |  | 50 | Octubre | 14.39 | 1096.94 | 1098.01 | 0.7 | 0.22 | 50 | Octubre | 14.39 | 1096.94 | 1098.01 | 0.7 | 0.22 | 50 | Octubre | 14.39 | 1096.94 | 1098.01 | 0.7 | 0.22 | 50 | Octubre | 14.39 | 1096.94 | 1098.01 | 0.7 | 0.22
50 | Noviembre | 13.96 | 1096.94 | 1097.99 | 0.69 | 0.22 |  | 50 | Noviembre | 13.96 | 1096.94 | 1097.99 | 0.69 | 0.22 | 50 | Noviembre | 13.96 | 1096.94 | 1097.99 | 0.69 | 0.22 | 50 | Noviembre | 13.96 | 1096.94 | 1097.99 | 0.69 | 0.22 | 50 | Noviembre | 13.96 | 1096.94 | 1097.99 | 0.69 | 0.22
50 | Diciembre | 12 | 1096.94 | 1097.91 | 0.65 | 0.22 |  | 50 | Diciembre | 12 | 1096.94 | 1097.91 | 0.65 | 0.22 | 50 | Diciembre | 12 | 1096.94 | 1097.91 | 0.65 | 0.22 | 50 | Diciembre | 12 | 1096.94 | 1097.91 | 0.65 | 0.22 | 50 | Diciembre | 12 | 1096.94 | 1097.91 | 0.65 | 0.22
| t0 - Descarga 1 |  | t1 - Descarga 2 |  | t2 - Descarga 3 |  | t3 - Descarga 4 |  | t4 - Descarga 5
Mes | Vel media (m/s) | Tiempo viaje (min) Cap - Descarga CIII | Vel media (m/s) | Tiempo viaje (min) Cap - Descarga CIII | Vel media (m/s) | Tiempo viaje (min) Cap - Descarga CIII | Vel media (m/s) | Tiempo viaje (min) Cap - Descarga CIII | Vel media (m/s) | Tiempo viaje (min) Cap - Descarga CIII | Tiempo total (min) | Tiempo total (h)
Enero | 1.6963 | 36.3723 | 1.8271 | 33.7694 | 1.9451 | 31.7215 | 2.0463 | 30.1513 | 2.1327 | 28.9306 | 160.9452 | 2.6824
Febrero | 1.6994 | 36.3079 | 1.833 | 33.6605 | 1.9542 | 31.5731 | 2.0528 | 30.0566 | 2.1357 | 28.8898 | 160.4879 | 2.6748
Marzo | 1.7254 | 35.7603 | 1.8609 | 33.1567 | 1.971 | 31.3044 | 2.0699 | 29.8083 | 2.1534 | 28.6518 | 158.6816 | 2.6447
Abril | 1.8849 | 32.733 | 2.0167 | 30.595 | 2.1287 | 28.9847 | 2.221 | 27.7807 | 2.3062 | 26.7535 | 146.847 | 2.4474
Mayo | 2.0265 | 30.4473 | 2.1483 | 28.7207 | 2.2508 | 27.4131 | 2.3343 | 26.4319 | 2.4211 | 25.4845 | 138.4975 | 2.3083
Junio | 1.9029 | 32.4241 | 2.0186 | 30.5657 | 2.1211 | 29.089 | 2.2087 | 27.9349 | 2.2899 | 26.9445 | 146.9582 | 2.4493
Julio | 1.7046 | 36.1957 | 1.8441 | 33.4583 | 1.9543 | 31.5714 | 2.0567 | 30 | 2.144 | 28.7783 | 160.0036 | 2.6667
Agosto | 1.6851 | 36.616 | 1.8185 | 33.9292 | 1.9447 | 31.7267 | 2.0489 | 30.1134 | 2.1319 | 28.9408 | 161.3261 | 2.6888
Septiembre | 1.862 | 33.1356 | 1.9994 | 30.86 | 2.1189 | 29.1185 | 2.2199 | 27.7941 | 2.306 | 26.756 | 147.6643 | 2.4611
Octubre | 1.9745 | 31.2482 | 2.0955 | 29.4443 | 2.197 | 28.0839 | 2.2829 | 27.027 | 2.353 | 26.2217 | 142.025 | 2.3671
Noviembre | 1.967 | 31.3677 | 2.0856 | 29.5839 | 2.172 | 28.4064 | 2.2635 | 27.2581 | 2.3362 | 26.41 | 143.0262 | 2.3838
Diciembre | 1.8794 | 32.8304 | 1.9837 | 31.1042 | 2.0815 | 29.642 | 2.1589 | 28.579 | 2.232 | 27.6428 | 149.7985 | 2.4966
Promedio | 1.834 | 33.7866 | 1.9609 | 31.5707 | 2.0699 | 29.8862 | 2.1637 | 28.5779 | 2.2452 | 27.5337 | 151.3551 | 2.5226

## Falla_Obras_Civieles
[11 empty] | Afluentes del río Cocorná por margen derecha en el tramo con caudal reducido | [8 empty] | Qturbinado = 100%Qm |  |  |  | Qturbinado = 0%Qm (turbinas apagadas)
[8 empty] | Q = 285L/s | Q = 320L/s | Q = 140L/s | Q = 1178L/s | Q = 12L/s | Q = 36L/s | Q = 44L/s | Q = 14L/s | Q = 30L/s | Q = 47L/s | Q = 27L/s | Q = 3740L/s | Descarga Cocorná III - Captación Pantágoras |  |  |  | Descarga Cocorná III - Captación Pantágoras |  |  |  | Afectación en la genereción de Pantágoras por suspensión total e inmediata de la generación en Cocorná III - Datos Pantágoras
Mes | Mes | Caudal Medio mensual (m3/s) | Caudal aprovechable mensual (m3/s) | Caudal Ambiental mensual (m3/s) | Caudal generación mensual (m3/s) | Caudal remanente río Cocorná (m3/s) | Qmedio mensual /Q medio multianual (%) | Caudal Medio mensual La Dolores (m3/s) | Caudal Medio mensual La Pisquina (m3/s) | Caudal Medio mensual La Rumbona (m3/s) | Caudal Medio mensual escorrentía directa (m3/s) | Caudal Medio mensual Q.SN.2 (m3/s) | Caudal Medio mensual Q.SN.3 (m3/s) | Caudal Medio mensual Q.SN.4 (m3/s) | Caudal Medio mensual Q.SN.5 (m3/s) | Caudal Medio mensual Q.SN.6 (m3/s) | Caudal Medio mensual Q.SN.7 (m3/s) | Caudal Medio mensual Q.SN.8 (m3/s) | Caudal Medio mensual La Chorrera (m3/s) | Caudal turbinado | Caudal retornado captación | Caudal remanente río Cocorná captación | Tiempo de viaje (min) | Caudal turbinado | Caudal retornado captación | Caudal remanente río Cocorná captación | Tiempo de viaje (min) | Mes | Qmedio mensual Pantágoras (m3/s) | Caudal medio generación Pantágoras (m3/s) | Caudal ambiental Pantágoras (m3/s) | Caudal recarga entre capt. Cocorná III-capt. Pantágoras (m3/s) | Caudal disponible para generación (m3/s) por falla en Cocorná III | Caudal disponible generación /Caudal medio generación (%) | Caudal de diseño turbina | Caudal mínimo turbinable | Puede turbinar (Si/No)
Enero | 1 | 9.3506 | 6.9434 | 2.4095 | 6.3541 | 2.9964 | 81.0979 | 0.23113 | 0.25951 | 0.11354 | 0.95533 | 0.0097317 | 0.029195 | 0.035683 | 0.011354 | 0.024329 | 0.038116 | 0.021896 | 3.0331 | 6.3541 | 0 | 2.4095 | 5.4483 | 0 | 6.3541 | 8.7637 | 33.2991 | Enero | 15.39 | 8.8905 | 2.99 | 4.7629 | 4.1824 | 47.0433 | 8.765 | 3.0678 | SI
Febrero | 2 | 9.6113 | 7.2582 | 2.3563 | 6.5193 | 3.092 | 83.3592 | 0.23757 | 0.26675 | 0.1167 | 0.98197 | 0.010003 | 0.030009 | 0.036678 | 0.01167 | 0.025008 | 0.039179 | 0.022507 | 3.1176 | 6.5193 | 0 | 2.3563 | 5.4167 | 0 | 6.5193 | 8.8756 | 33.2522 | Febrero | 15.54 | 10.8483 | 3.23 | 4.8957 | 4.022 | 37.0745 | 8.765 | 3.0678 | SI
Marzo | 3 | 9.602 | 7.009 | 2.5962 | 6.442 | 3.16 | 83.2787 | 0.23734 | 0.26649 | 0.11659 | 0.98102 | 0.0099934 | 0.02998 | 0.036643 | 0.011659 | 0.024984 | 0.039141 | 0.022485 | 3.1146 | 6.442 | 0 | 2.5962 | 5.3998 | 0 | 6.442 | 9.0382 | 32.9782 | Marzo | 16.79 | 12.6081 | 3.6 | 4.891 | 3.8872 | 30.8309 | 8.765 | 3.0678 | SI
Abril | 4 | 12.587 | 9.1759 | 3.4115 | 7.7221 | 4.8649 | 109.1677 | 0.31113 | 0.34934 | 0.15283 | 1.286 | 0.0131 | 0.0393 | 0.048034 | 0.015283 | 0.03275 | 0.051309 | 0.029475 | 4.0829 | 7.7221 | 0 | 3.4115 | 5.036 | 0 | 7.7221 | 11.1336 | 30.7933 | Abril | 19.07 | 12.9108 | 4.58 | 6.4114 | 5.2429 | 40.6087 | 8.765 | 3.0678 | SI
Mayo | 5 | 15.0363 | 10.4885 | 4.5477 | 8.3842 | 6.6521 | 130.41 | 0.37167 | 0.41731 | 0.18257 | 1.5362 | 0.015649 | 0.046948 | 0.05738 | 0.018257 | 0.039123 | 0.061293 | 0.035211 | 4.8773 | 8.3842 | 0 | 4.5477 | 4.8024 | 0 | 8.3842 | 12.9319 | 29.3327 | Mayo | 19.33 | 12.4578 | 3.99 | 7.659 | 8.2167 | 65.9564 | 8.765 | 3.0678 | SI
Junio | 6 | 12.4255 | 8.6932 | 3.7335 | 7.0585 | 5.3671 | 107.7671 | 0.30714 | 0.34485 | 0.15087 | 1.2695 | 0.012932 | 0.038796 | 0.047418 | 0.015087 | 0.03233 | 0.050651 | 0.029097 | 4.0305 | 7.0585 | 0 | 3.7335 | 5.0911 | 0 | 7.0585 | 10.792 | 31.0131 | Junio | 14.21 | 11.4084 | 2.78 | 6.3292 | 7.2827 | 63.8361 | 8.765 | 3.0678 | SI
Julio | 7 | 10.3401 | 8.0186 | 2.3227 | 6.5311 | 3.8055 | 89.6803 | 0.25559 | 0.28698 | 0.12555 | 1.0564 | 0.010762 | 0.032285 | 0.039459 | 0.012555 | 0.026904 | 0.04215 | 0.024214 | 3.354 | 6.5311 | 0 | 2.3227 | 5.3854 | 0 | 6.5311 | 8.8539 | 33.1238 | Julio | 12.68 | 10.2588 | 2.32 | 5.2669 | 5.2697 | 51.3674 | 8.765 | 3.0678 | SI
Agosto | 8 | 10.0141 | 7.7986 | 2.2174 | 6.5271 | 3.487 | 86.8525 | 0.24753 | 0.27793 | 0.12159 | 1.0231 | 0.010422 | 0.031267 | 0.038215 | 0.012159 | 0.026056 | 0.040821 | 0.02345 | 3.2483 | 6.5271 | 0 | 2.2174 | 5.4167 | 0 | 6.5271 | 8.7445 | 33.3109 | Agosto | 12.87 | 10.7263 | 2.07 | 5.1008 | 5.2483 | 48.9291 | 8.765 | 3.0678 | SI
Septiembre | 9 | 13.0947 | 10.0295 | 3.0727 | 8.0204 | 5.0808 | 113.5706 | 0.32368 | 0.36343 | 0.159 | 1.3379 | 0.013628 | 0.040885 | 0.049971 | 0.0159 | 0.034071 | 0.053378 | 0.030664 | 4.2475 | 8.0204 | 0 | 3.0727 | 5.036 | 0 | 8.0204 | 11.0931 | 30.7962 | Septiembre | 17.2 | 11.9194 | 4.91 | 6.67 | 4.8327 | 40.5452 | 8.765 | 3.0678 | SI
Octubre | 10 | 13.0617 | 8.7768 | 4.285 | 7.6871 | 5.3745 | 113.2843 | 0.32286 | 0.36251 | 0.1586 | 1.3345 | 0.013594 | 0.040782 | 0.049845 | 0.01586 | 0.033985 | 0.053244 | 0.030587 | 4.2368 | 7.6871 | 0 | 4.285 | 4.9295 | 0 | 7.6871 | 11.9721 | 30.1812 | Octubre | 18.1 | 12.131 | 4.91 | 6.6532 | 6.0281 | 49.6921 | 8.765 | 3.0678 | SI
Noviembre | 11 | 12.3691 | 8.0104 | 4.359 | 7.314 | 5.0551 | 107.2775 | 0.30574 | 0.34329 | 0.15019 | 1.2637 | 0.012873 | 0.03862 | 0.047202 | 0.015019 | 0.032183 | 0.05042 | 0.028965 | 4.0122 | 7.314 | 0 | 4.359 | 4.9822 | 0 | 7.314 | 11.673 | 30.3979 | Noviembre | 18.17 | 12.067 | 4.58 | 6.3004 | 6.0794 | 50.3805 | 8.765 | 3.0678 | SI
Diciembre | 12 | 10.6237 | 6.7291 | 3.9028 | 6.1312 | 4.4925 | 92.1393 | 0.2626 | 0.29485 | 0.12899 | 1.0854 | 0.011057 | 0.03317 | 0.040541 | 0.012899 | 0.027642 | 0.043305 | 0.024878 | 3.446 | 6.1312 | 0 | 3.9028 | 5.2341 | 0 | 6.1312 | 10.0339 | 31.8169 | Diciembre | 17.54 | 9.7078 | 4.58 | 5.4113 | 4.7341 | 48.7661 | 8.765 | 3.0678 | SI
Promedio |  | 11.5097 | 8.2443 | 3.2679 | 7.0576 | 4.4523 |  | 0.2845 | 0.31944 | 0.13975 | 1.1759 | 0.011979 | 0.035937 | 0.043922 | 0.013975 | 0.029947 | 0.046917 | 0.026952 | 3.7334 | 7.0576 | 0 | 3.2679 | 5.1815 | 0 | 7.0576 | 10.3255 | 31.6913 | Promedio | 16.4075 | 11.3279 | 3.7117 | 5.8626 | 5.4189 | 47.9192 | 8.765 | 3.0678
[33 empty] | %reducción Q | 52.0808
Transposición de tablas para el archivo de flujo de HecRAS
| Caudales modelación Hec RAS - Qturbinado 100%Qm | [13 empty] | Caudales modelación Hec RAS - Qturbinado 100%Qm
| 4156 - Captación | 3800 - SN8 | 3500 - SN2 | 3250 - La Dolores | 3100 - SN3 | 2800 - SN4 | 2500 - SN5 | 2150 - La Pisquina | 2000 - SN6 | 1200 - SN7 | 850 - La Rumbona | 500 - Canal Descarga |  | Sección HecRAS | Enero | Febrero | Marzo | Abril | Mayo | Junio | Julio | Agosto | Septiembre | Octubre | Noviembre | Diciembre | Promedio | Resultados Hec RAS - Qturbinado 100%Qm |  |  | Resultados Hec RAS (sin turbinar)
Enero | 2.4095 | 2.5269 | 2.6322 | 2.9589 | 3.0836 | 3.2148 | 3.3217 | 3.6768 | 3.7966 | 3.9303 | 4.1393 | 10.4935 |  | 4352 | 9.3506 | 9.6113 | 9.602 | 12.587 | 15.0363 | 12.4255 | 10.3401 | 10.0141 | 13.0947 | 13.0617 | 12.3691 | 10.6237 | 11.5097 | Mes | Vel media (m/s) | Tiempo viaje (min) Descarga CIII - Capt. Pantágoras | Vel media (m/s) | Tiempo viaje (min) Capt. CIII - Capt. Pantágoras
Febrero | 2.3563 | 2.477 | 2.5852 | 2.921 | 3.0492 | 3.184 | 3.2939 | 3.6589 | 3.7821 | 3.9194 | 4.1343 | 10.6537 |  | 4156 - Captación | 2.4095 | 2.3563 | 2.5962 | 3.4115 | 4.5477 | 3.7335 | 2.3227 | 2.2174 | 3.0727 | 4.285 | 4.359 | 3.9028 | 3.2679 | Enero | 1.71 | 5.4483 | 2.1327 | 33.2991
Marzo | 2.5962 | 2.7168 | 2.8249 | 3.1604 | 3.2884 | 3.4232 | 3.5329 | 3.8975 | 4.0206 | 4.1579 | 4.3726 | 10.8146 |  | 3800 - SN8 | 2.5269 | 2.477 | 2.7168 | 3.5696 | 4.7366 | 3.8895 | 2.4526 | 2.3432 | 3.2372 | 4.449 | 4.5143 | 4.0362 | 3.4124 | Febrero | 1.72 | 5.4167 | 2.1357 | 33.2522
Abril | 3.4115 | 3.5696 | 3.7113 | 4.151 | 4.3189 | 4.4955 | 4.6394 | 5.1174 | 5.2787 | 5.4586 | 5.74 | 13.4622 |  | 3500 - SN2 | 2.6322 | 2.5852 | 2.8249 | 3.7113 | 4.9059 | 4.0294 | 2.569 | 2.4559 | 3.3846 | 4.596 | 4.6536 | 4.1558 | 3.542 | Marzo | 1.7254 | 5.3998 | 2.1534 | 32.9782
Mayo | 4.5477 | 4.7366 | 4.9059 | 5.4311 | 5.6317 | 5.8427 | 6.0146 | 6.5855 | 6.7783 | 6.9932 | 7.3294 | 15.7136 |  | 3250 - La Dolores | 2.9589 | 2.921 | 3.1604 | 4.151 | 5.4311 | 4.4635 | 2.9302 | 2.8058 | 3.8421 | 5.0523 | 5.0857 | 4.5269 | 3.9441 | Abril | 1.85 | 5.036 | 2.3062 | 30.7933
Junio | 3.7335 | 3.8895 | 4.0294 | 4.4635 | 4.6293 | 4.8036 | 4.9457 | 5.4175 | 5.5767 | 5.7543 | 6.0322 | 13.0906 |  | 3100 - SN3 | 3.0836 | 3.0492 | 3.2884 | 4.3189 | 5.6317 | 4.6293 | 3.0682 | 2.9394 | 4.0167 | 5.2266 | 5.2507 | 4.6687 | 4.0976 | Mayo | 1.94 | 4.8024 | 2.4211 | 29.3327
Julio | 2.3227 | 2.4526 | 2.569 | 2.9302 | 3.0682 | 3.2133 | 3.3315 | 3.7241 | 3.8566 | 4.0044 | 4.2356 | 10.7668 |  | 2800 - SN4 | 3.2148 | 3.184 | 3.4232 | 4.4955 | 5.8427 | 4.8036 | 3.2133 | 3.0799 | 4.2005 | 5.4099 | 5.4243 | 4.8177 | 4.2591 | Junio | 1.83 | 5.0911 | 2.2899 | 31.0131
Agosto | 2.2174 | 2.3432 | 2.4559 | 2.8058 | 2.9394 | 3.0799 | 3.1944 | 3.5746 | 3.703 | 3.8461 | 4.07 | 10.5971 |  | 2500 - SN5 | 3.3217 | 3.2939 | 3.5329 | 4.6394 | 6.0146 | 4.9457 | 3.3315 | 3.1944 | 4.3502 | 5.5592 | 5.5656 | 4.9392 | 4.3907 | Julio | 1.73 | 5.3854 | 2.144 | 33.1238
Septiembre | 3.0727 | 3.2372 | 3.3846 | 3.8421 | 4.0167 | 4.2005 | 4.3502 | 4.8474 | 5.0153 | 5.2024 | 5.4952 | 13.5156 |  | 2150 - La Pisquina | 3.6768 | 3.6589 | 3.8975 | 5.1174 | 6.5855 | 5.4175 | 3.7241 | 3.5746 | 4.8474 | 6.0551 | 6.0353 | 5.3426 | 4.8277 | Agosto | 1.72 | 5.4167 | 2.1319 | 33.3109
Octubre | 4.285 | 4.449 | 4.596 | 5.0523 | 5.2266 | 5.4099 | 5.5592 | 6.0551 | 6.2226 | 6.4093 | 6.7013 | 14.3885 |  | 2000 - SN6 | 3.7966 | 3.7821 | 4.0206 | 5.2787 | 6.7783 | 5.5767 | 3.8566 | 3.703 | 5.0153 | 6.2226 | 6.1939 | 5.4787 | 4.9753 | Septiembre | 1.85 | 5.036 | 2.306 | 30.7962
Noviembre | 4.359 | 4.5143 | 4.6536 | 5.0857 | 5.2507 | 5.4243 | 5.5656 | 6.0353 | 6.1939 | 6.3707 | 6.6472 | 13.9612 |  | 1200 - SN7 | 3.9303 | 3.9194 | 4.1579 | 5.4586 | 6.9932 | 5.7543 | 4.0044 | 3.8461 | 5.2024 | 6.4093 | 6.3707 | 5.6306 | 5.1398 | Octubre | 1.89 | 4.9295 | 2.353 | 30.1812
Diciembre | 3.9028 | 4.0362 | 4.1558 | 4.5269 | 4.6687 | 4.8177 | 4.9392 | 5.3426 | 5.4787 | 5.6306 | 5.8681 | 11.9993 |  | 850 - La Rumbona | 4.1393 | 4.1343 | 4.3726 | 5.74 | 7.3294 | 6.0322 | 4.2356 | 4.07 | 5.4952 | 6.7013 | 6.6472 | 5.8681 | 5.3971 | Noviembre | 1.87 | 4.9822 | 2.3362 | 30.3979
Promedio | 3.2679 | 3.4124 | 3.542 | 3.9441 | 4.0976 | 4.2591 | 4.3907 | 4.8277 | 4.9753 | 5.1398 | 5.3971 | 12.4547 |  | 500 - Canal Descarga | 10.4935 | 10.6537 | 10.8146 | 13.4622 | 15.7136 | 13.0906 | 10.7668 | 10.5971 | 13.5156 | 14.3885 | 13.9612 | 11.9993 | 12.4547 | Diciembre | 1.78 | 5.2341 | 2.232 | 31.8169
[28 empty] | Promedio | 1.8013 | 5.1815 | 2.2452 | 31.6913

## Llenado_sistema
Llenado de las estructuras civiles en caso de daño de la conducción a presión
Para calcular el tiempo y el caudal de llenado del sistema de generación de la PCH Cocorná III se debe calcular el volumen de la conducción, del desarenador y del tanque de carga y teniendo en cuenta que la presión de llenado no debe superar 1bar/h o 10,2 m.c.a./h se calcula el tiempo de llenado.
Volumen de agua en el sistema V = Vcond+Vtanq+Vdesar+Vaducc
Longitud tubería (m) | 3725
Diámetro tubería (m) | 2.1
Volumen en la conducción Vcond (m3) | 12901.932
Volumen del canal de aducción (m3) | 538
Volumen desarenador (m3) | 1224
Volumen tanque de carga (m3) | 2339
Volumen agua en el sistema V (m3) | 17002.932
Altura bruta de la línea de presión Hb (m) | 225.45
Presión de llenado PL (m.c.a/h) | 10.2
El tiempo de llenado se determina como la altura bruta sobre la presión de llenado, es decir:
Tiempo de llenado T (h) = Hb (m.c.a)/PL(m.c.a/h) | 22.1029
Tiempo de llenado T (s) | 79570.5882
Caudal de llenado QL (m3/s) = V/T | 0.21368
Caudal de llenado QL (L/s) | 213.6836
Si se toma como la presión máxima de llenado de la conducción cómo 1 m.c.a/min, es decir, 60 m.c.a./h
Presión de llenado PL (m.c.a/h) | 60
Tiempo de llenado T (h) = Hb (m.c.a)/PL(m.c.a/h) | 3.7575
Tiempo de llenado T (s) | 13527
Caudal de llenado QL (m3/s) = V/T | 1.257
Caudal de llenado QL (L/s) | 1256.9625
[11 empty] | Afluentes del río Cocorná por margen derecha en el tramo con caudal reducido | [8 empty] | Qllenado conducción = 1257 L/s, Qturbinado = 0%Qm
[8 empty] | Q = 285L/s | Q = 320L/s | Q = 140L/s | Q = 1178L/s | Q = 12L/s | Q = 36L/s | Q = 44L/s | Q = 14L/s | Q = 30L/s | Q = 47L/s | Q = 27L/s | Q = 3740L/s | Descarga Cocorná III - Captación Pantágoras | [6 empty] | Afectación en la genereción de Pantágoras por suspensión total e inmediata de la generación en Cocorná III - Datos Pantágoras
Mes | Mes | Caudal Medio mensual (m3/s) | Caudal aprovechable mensual (m3/s) | Caudal Ambiental mensual (m3/s) | Caudal generación mensual (m3/s) | Caudal remanente río Cocorná (m3/s) | Qmedio mensual /Q medio multianual (%) | Caudal Medio mensual La Dolores (m3/s) | Caudal Medio mensual La Pisquina (m3/s) | Caudal Medio mensual La Rumbona (m3/s) | Caudal Medio mensual escorrentía directa (m3/s) | Caudal Medio mensual Q.SN.2 (m3/s) | Caudal Medio mensual Q.SN.3 (m3/s) | Caudal Medio mensual Q.SN.4 (m3/s) | Caudal Medio mensual Q.SN.5 (m3/s) | Caudal Medio mensual Q.SN.6 (m3/s) | Caudal Medio mensual Q.SN.7 (m3/s) | Caudal Medio mensual Q.SN.8 (m3/s) | Caudal Medio mensual La Chorrera (m3/s) | Caudal llenado conducción | Caudal retornado captación | Caudal remanente río Cocorná captación | Tiempo de viaje (min) |  |  |  | Mes | Qmedio mensual Pantágoras (m3/s) | Caudal medio generación Pantágoras (m3/s) | Caudal ambiental Pantágoras (m3/s) | Caudal recarga entre capt. Cocorná III-capt. Pantágoras (m3/s) | Caudal disponible para generación (m3/s) por falla en Cocorná III | Caudal disponible generación /Caudal medio generación (%) | Caudal de diseño turbina | Caudal mínimo turbinable | Puede turbinar (Si/No) | %reducción Qgeneración Pantágoras
Enero | 1 | 9.3506 | 6.9434 | 2.4095 | 6.3541 | 2.9964 | 81.0979 | 0.23113 | 0.25951 | 0.11354 | 0.95533 | 0.0097317 | 0.029195 | 0.035683 | 0.011354 | 0.024329 | 0.038116 | 0.021896 | 3.0331 | 1.257 | 5.0971 | 7.5067 | 34.4741 |  |  |  | Enero | 15.39 | 8.8905 | 2.99 | 4.7629 | 9.2795 | 104.3756 | 8.765 | 3.0678 | SI | -4.3756
Febrero | 2 | 9.6113 | 7.2582 | 2.3563 | 6.5193 | 3.092 | 83.3592 | 0.23757 | 0.26675 | 0.1167 | 0.98197 | 0.010003 | 0.030009 | 0.036678 | 0.01167 | 0.025008 | 0.039179 | 0.022507 | 3.1176 | 1.257 | 5.2623 | 7.6186 | 34.3076 |  |  |  | Febrero | 15.54 | 10.8483 | 3.23 | 4.8957 | 9.2843 | 85.5826 | 8.765 | 3.0678 | SI | 14.4174
Marzo | 3 | 9.602 | 7.009 | 2.5962 | 6.442 | 3.16 | 83.2787 | 0.23734 | 0.26649 | 0.11659 | 0.98102 | 0.0099934 | 0.02998 | 0.036643 | 0.011659 | 0.024984 | 0.039141 | 0.022485 | 3.1146 | 1.257 | 5.185 | 7.7812 | 34.1426 |  |  |  | Marzo | 16.79 | 12.6081 | 3.6 | 4.891 | 9.0722 | 71.9554 | 8.765 | 3.0678 | SI | 28.0446
Abril | 4 | 12.587 | 9.1759 | 3.4115 | 7.7221 | 4.8649 | 109.1677 | 0.31113 | 0.34934 | 0.15283 | 1.286 | 0.0131 | 0.0393 | 0.048034 | 0.015283 | 0.03275 | 0.051309 | 0.029475 | 4.0829 | 1.257 | 6.4651 | 9.8766 | 31.563 |  |  |  | Abril | 19.07 | 12.9108 | 4.58 | 6.4114 | 11.708 | 90.6837 | 8.765 | 3.0678 | SI | 9.3163
Mayo | 5 | 15.0363 | 10.4885 | 4.5477 | 8.3842 | 6.6521 | 130.41 | 0.37167 | 0.41731 | 0.18257 | 1.5362 | 0.015649 | 0.046948 | 0.05738 | 0.018257 | 0.039123 | 0.061293 | 0.035211 | 4.8773 | 1.257 | 7.1272 | 11.6749 | 29.9648 |  |  |  | Mayo | 19.33 | 12.4578 | 3.99 | 7.659 | 15.3439 | 123.167 | 8.765 | 3.0678 | SI | -23.167
Junio | 6 | 12.4255 | 8.6932 | 3.7335 | 7.0585 | 5.3671 | 107.7671 | 0.30714 | 0.34485 | 0.15087 | 1.2695 | 0.012932 | 0.038796 | 0.047418 | 0.015087 | 0.03233 | 0.050651 | 0.029097 | 4.0305 | 1.257 | 5.8015 | 9.535 | 31.9895 |  |  |  | Junio | 14.21 | 11.4084 | 2.78 | 6.3292 | 13.0841 | 114.6888 | 8.765 | 3.0678 | SI | -14.6888
Julio | 7 | 10.3401 | 8.0186 | 2.3227 | 6.5311 | 3.8055 | 89.6803 | 0.25559 | 0.28698 | 0.12555 | 1.0564 | 0.010762 | 0.032285 | 0.039459 | 0.012555 | 0.026904 | 0.04215 | 0.024214 | 3.354 | 1.257 | 5.2741 | 7.5969 | 34.1426 |  |  |  | Julio | 12.68 | 10.2588 | 2.32 | 5.2669 | 10.5438 | 102.7784 | 8.765 | 3.0678 | SI | -2.7784
Agosto | 8 | 10.0141 | 7.7986 | 2.2174 | 6.5271 | 3.487 | 86.8525 | 0.24753 | 0.27793 | 0.12159 | 1.0231 | 0.010422 | 0.031267 | 0.038215 | 0.012159 | 0.026056 | 0.040821 | 0.02345 | 3.2483 | 1.257 | 5.2701 | 7.4875 | 34.3076 |  |  |  | Agosto | 12.87 | 10.7263 | 2.07 | 5.1008 | 10.5183 | 98.061 | 8.765 | 3.0678 | SI | 1.939
Septiembre | 9 | 13.0947 | 10.0295 | 3.0727 | 8.0204 | 5.0808 | 113.5706 | 0.32368 | 0.36343 | 0.159 | 1.3379 | 0.013628 | 0.040885 | 0.049971 | 0.0159 | 0.034071 | 0.053378 | 0.030664 | 4.2475 | 1.257 | 6.7634 | 9.8361 | 31.4233 |  |  |  | Septiembre | 17.2 | 11.9194 | 4.91 | 6.67 | 11.5961 | 97.2876 | 8.765 | 3.0678 | SI | 2.7124
Octubre | 10 | 13.0617 | 8.7768 | 4.285 | 7.6871 | 5.3745 | 113.2843 | 0.32286 | 0.36251 | 0.1586 | 1.3345 | 0.013594 | 0.040782 | 0.049845 | 0.01586 | 0.033985 | 0.053244 | 0.030587 | 4.2368 | 1.257 | 6.4301 | 10.7151 | 30.8768 |  |  |  | Octubre | 18.1 | 12.131 | 4.91 | 6.6532 | 12.4583 | 102.698 | 8.765 | 3.0678 | SI | -2.698
Noviembre | 11 | 12.3691 | 8.0104 | 4.359 | 7.314 | 5.0551 | 107.2775 | 0.30574 | 0.34329 | 0.15019 | 1.2637 | 0.012873 | 0.03862 | 0.047202 | 0.015019 | 0.032183 | 0.05042 | 0.028965 | 4.0122 | 1.257 | 6.057 | 10.416 | 31.1477 |  |  |  | Noviembre | 18.17 | 12.067 | 4.58 | 6.3004 | 12.1364 | 100.5755 | 8.765 | 3.0678 | SI | -0.57547
Diciembre | 12 | 10.6237 | 6.7291 | 3.9028 | 6.1312 | 4.4925 | 92.1393 | 0.2626 | 0.29485 | 0.12899 | 1.0854 | 0.011057 | 0.03317 | 0.040541 | 0.012899 | 0.027642 | 0.043305 | 0.024878 | 3.446 | 1.257 | 4.8742 | 8.7769 | 32.8781 |  |  |  | Diciembre | 17.54 | 9.7078 | 4.58 | 5.4113 | 9.6083 | 98.9745 | 8.765 | 3.0678 | SI | 1.0255
Promedio |  | 11.5097 | 8.2443 | 3.2679 | 7.0576 | 4.4523 |  | 0.2845 | 0.31944 | 0.13975 | 1.1759 | 0.011979 | 0.035937 | 0.043922 | 0.013975 | 0.029947 | 0.046917 | 0.026952 | 3.7334 | 1.257 | 5.8006 | 9.0685 | 32.6015 |  |  |  | Promedio | 16.4075 | 11.3279 | 3.7117 | 5.8626 | 11.2194 | 99.2357 | 8.765 | 3.0678 |  | 0.76432
Transposición de tablas para el archivo de flujo de HecRAS
| Caudales modelación Hec RAS - Qllenado conducción 1.257,0 L/s | [13 empty] | Caudales modelación Hec RAS - Qturbinado 100%Qm
| 4156 - Captación | 3800 - SN8 | 3500 - SN2 | 3250 - La Dolores | 3100 - SN3 | 2800 - SN4 | 2500 - SN5 | 2150 - La Pisquina | 2000 - SN6 | 1200 - SN7 | 850 - La Rumbona | 500 - Canal Descarga |  | Sección HecRAS | Enero | Febrero | Marzo | Abril | Mayo | Junio | Julio | Agosto | Septiembre | Octubre | Noviembre | Diciembre | Promedio |  | Resultados Hec RAS - Qllenado = 1.257,0 L/s
Enero | 7.5067 | 7.6241 | 7.7294 | 8.056 | 8.1807 | 8.312 | 8.4188 | 8.7739 | 8.8938 | 9.0274 | 9.2365 | 9.2365 |  | 4352 | 9.3506 | 9.6113 | 9.602 | 12.587 | 15.0363 | 12.4255 | 10.3401 | 10.0141 | 13.0947 | 13.0617 | 12.3691 | 10.6237 | 11.5097 |  | Mes | Vel media (m/s) | Tiempo viaje (min) Capt. CIII - Capt. Pantágoras
Febrero | 7.6186 | 7.7393 | 7.8475 | 8.1833 | 8.3115 | 8.4464 | 8.5562 | 8.9212 | 9.0444 | 9.1818 | 9.3967 | 9.3967 |  | 4156 - Captación | 7.5067 | 7.6186 | 7.7812 | 9.8766 | 11.6749 | 9.535 | 7.5969 | 7.4875 | 9.8361 | 10.7151 | 10.416 | 8.7769 | 9.0685 |  | Enero | 2.06 | 34.4741
Marzo | 7.7812 | 7.9018 | 8.0099 | 8.3454 | 8.4734 | 8.6082 | 8.7179 | 9.0825 | 9.2056 | 9.3429 | 9.5576 | 9.5576 |  | 3800 - SN8 | 7.6241 | 7.7393 | 7.9018 | 10.0347 | 11.8638 | 9.691 | 7.7267 | 7.6133 | 10.0006 | 10.8791 | 10.5714 | 8.9104 | 9.213 |  | Febrero | 2.07 | 34.3076
Abril | 9.8766 | 10.0347 | 10.1764 | 10.6161 | 10.784 | 10.9606 | 11.1045 | 11.5825 | 11.7438 | 11.9237 | 12.2052 | 12.2052 |  | 3500 - SN2 | 7.7294 | 7.8475 | 8.0099 | 10.1764 | 12.0331 | 9.8309 | 7.8431 | 7.726 | 10.148 | 11.0262 | 10.7106 | 9.03 | 9.3426 |  | Marzo | 2.08 | 34.1426
Mayo | 11.6749 | 11.8638 | 12.0331 | 12.5583 | 12.7589 | 12.9699 | 13.1418 | 13.7127 | 13.9055 | 14.1204 | 14.4566 | 14.4566 |  | 3250 - La Dolores | 8.056 | 8.1833 | 8.3454 | 10.6161 | 12.5583 | 10.265 | 8.2044 | 8.0758 | 10.6054 | 11.4825 | 11.1427 | 9.4011 | 9.7447 |  | Abril | 2.25 | 31.563
Junio | 9.535 | 9.691 | 9.8309 | 10.265 | 10.4307 | 10.6051 | 10.7471 | 11.2189 | 11.3782 | 11.5558 | 11.8336 | 11.8336 |  | 3100 - SN3 | 8.1807 | 8.3115 | 8.4734 | 10.784 | 12.7589 | 10.4307 | 8.3423 | 8.2094 | 10.7801 | 11.6567 | 11.3077 | 9.5428 | 9.8982 |  | Mayo | 2.37 | 29.9648
Julio | 7.5969 | 7.7267 | 7.8431 | 8.2044 | 8.3423 | 8.4874 | 8.6056 | 8.9982 | 9.1308 | 9.2786 | 9.5098 | 9.5098 |  | 2800 - SN4 | 8.312 | 8.4464 | 8.6082 | 10.9606 | 12.9699 | 10.6051 | 8.4874 | 8.3499 | 10.9639 | 11.84 | 11.4813 | 9.6919 | 10.0597 |  | Junio | 2.22 | 31.9895
Agosto | 7.4875 | 7.6133 | 7.726 | 8.0758 | 8.2094 | 8.3499 | 8.4644 | 8.8447 | 8.973 | 9.1162 | 9.3401 | 9.3401 |  | 2500 - SN5 | 8.4188 | 8.5562 | 8.7179 | 11.1045 | 13.1418 | 10.7471 | 8.6056 | 8.4644 | 11.1136 | 11.9893 | 11.6227 | 9.8133 | 10.1913 |  | Julio | 2.08 | 34.1426
Septiembre | 9.8361 | 10.0006 | 10.148 | 10.6054 | 10.7801 | 10.9639 | 11.1136 | 11.6108 | 11.7786 | 11.9658 | 12.2586 | 12.2586 |  | 2150 - La Pisquina | 8.7739 | 8.9212 | 9.0825 | 11.5825 | 13.7127 | 11.2189 | 8.9982 | 8.8447 | 11.6108 | 12.4853 | 12.0923 | 10.2167 | 10.6283 |  | Agosto | 2.07 | 34.3076
Octubre | 10.7151 | 10.8791 | 11.0262 | 11.4825 | 11.6567 | 11.84 | 11.9893 | 12.4853 | 12.6527 | 12.8394 | 13.1315 | 13.1315 |  | 2000 - SN6 | 8.8938 | 9.0444 | 9.2056 | 11.7438 | 13.9055 | 11.3782 | 9.1308 | 8.973 | 11.7786 | 12.6527 | 12.2509 | 10.3529 | 10.7758 |  | Septiembre | 2.26 | 31.4233
Noviembre | 10.416 | 10.5714 | 10.7106 | 11.1427 | 11.3077 | 11.4813 | 11.6227 | 12.0923 | 12.2509 | 12.4277 | 12.7042 | 12.7042 |  | 1200 - SN7 | 9.0274 | 9.1818 | 9.3429 | 11.9237 | 14.1204 | 11.5558 | 9.2786 | 9.1162 | 11.9658 | 12.8394 | 12.4277 | 10.5047 | 10.9404 |  | Octubre | 2.3 | 30.8768
Diciembre | 8.7769 | 8.9104 | 9.03 | 9.4011 | 9.5428 | 9.6919 | 9.8133 | 10.2167 | 10.3529 | 10.5047 | 10.7423 | 10.7423 |  | 850 - La Rumbona | 9.2365 | 9.3967 | 9.5576 | 12.2052 | 14.4566 | 11.8336 | 9.5098 | 9.3401 | 12.2586 | 13.1315 | 12.7042 | 10.7423 | 11.1977 |  | Noviembre | 2.28 | 31.1477
Promedio | 9.0685 | 9.213 | 9.3426 | 9.7447 | 9.8982 | 10.0597 | 10.1913 | 10.6283 | 10.7758 | 10.9404 | 11.1977 | 11.1977 |  | 500 - Canal Descarga | 9.2365 | 9.3967 | 9.5576 | 12.2052 | 14.4566 | 11.8336 | 9.5098 | 9.3401 | 12.2586 | 13.1315 | 12.7042 | 10.7423 | 11.1977 |  | Diciembre | 2.16 | 32.8781
[29 empty] | Promedio | 2.1833 | 32.6015
Resultados modelación Hec RAS - Qllenado = 1257,0 L/s, Qturbinado = 0
[29 empty] | River Sta | Profile | Q Total | Min Ch El | W.S. Elev | Vel Chnl | Froude # Chl
[31 empty] | (m3/s) | (m) | (m) | (m/s)
[29 empty] | 4352.35 | E1 | 9.35 | 1355.81 | 1356.13 | 1.47 | 1.02
[29 empty] | 4352.35 | F1 | 9.61 | 1355.81 | 1356.14 | 1.48 | 1.02
[29 empty] | 4352.35 | M1 | 9.6 | 1355.81 | 1356.14 | 1.47 | 1.01
[29 empty] | 4352.35 | A1 | 12.59 | 1355.81 | 1356.19 | 1.57 | 1.01
[29 empty] | 4352.35 | My1 | 15.04 | 1355.81 | 1356.22 | 1.65 | 1.02
[29 empty] | 4352.35 | Jn1 | 12.43 | 1355.81 | 1356.18 | 1.58 | 1.02
[29 empty] | 4352.35 | Jl1 | 10.34 | 1355.81 | 1356.15 | 1.5 | 1.01
[29 empty] | 4352.35 | Ag | 10.01 | 1355.81 | 1356.14 | 1.5 | 1.02
[29 empty] | 4352.35 | S1 | 13.1 | 1355.81 | 1356.19 | 1.59 | 1.01
[29 empty] | 4352.35 | O1 | 13.06 | 1355.81 | 1356.19 | 1.59 | 1.01
[29 empty] | 4352.35 | N1 | 12.37 | 1355.81 | 1356.18 | 1.56 | 1.01
[29 empty] | 4352.35 | D1 | 10.62 | 1355.81 | 1356.15 | 1.52 | 1.02
[29 empty] | 4350 | E1 | 9.35 | 1355.62 | 1355.89 | 1.98 | 1.52
[29 empty] | 4350 | F1 | 9.61 | 1355.62 | 1355.89 | 1.98 | 1.51
[29 empty] | 4350 | M1 | 9.6 | 1355.62 | 1355.89 | 1.99 | 1.52
[29 empty] | 4350 | A1 | 12.59 | 1355.62 | 1355.93 | 2.14 | 1.53
[29 empty] | 4350 | My1 | 15.04 | 1355.62 | 1355.96 | 2.22 | 1.52
[29 empty] | 4350 | Jn1 | 12.43 | 1355.62 | 1355.93 | 2.12 | 1.52
[29 empty] | 4350 | Jl1 | 10.34 | 1355.62 | 1355.9 | 2.03 | 1.52
[29 empty] | 4350 | Ag | 10.01 | 1355.62 | 1355.9 | 2 | 1.51
[29 empty] | 4350 | S1 | 13.1 | 1355.62 | 1355.94 | 2.15 | 1.52
[29 empty] | 4350 | O1 | 13.06 | 1355.62 | 1355.94 | 2.15 | 1.52
[29 empty] | 4350 | N1 | 12.37 | 1355.62 | 1355.93 | 2.12 | 1.52
[29 empty] | 4350 | D1 | 10.62 | 1355.62 | 1355.91 | 2.04 | 1.52
[29 empty] | 4300 | E1 | 9.35 | 1351.63 | 1351.94 | 1.74 | 1.24
[29 empty] | 4300 | F1 | 9.61 | 1351.63 | 1351.94 | 1.76 | 1.25
[29 empty] | 4300 | M1 | 9.6 | 1351.63 | 1351.94 | 1.75 | 1.24
[29 empty] | 4300 | A1 | 12.59 | 1351.63 | 1351.98 | 1.91 | 1.28
[29 empty] | 4300 | My1 | 15.04 | 1351.63 | 1352.01 | 2.03 | 1.31
[29 empty] | 4300 | Jn1 | 12.43 | 1351.63 | 1351.98 | 1.91 | 1.28
[29 empty] | 4300 | Jl1 | 10.34 | 1351.63 | 1351.95 | 1.79 | 1.25
[29 empty] | 4300 | Ag | 10.01 | 1351.63 | 1351.95 | 1.78 | 1.25
[29 empty] | 4300 | S1 | 13.1 | 1351.63 | 1351.99 | 1.94 | 1.29
[29 empty] | 4300 | O1 | 13.06 | 1351.63 | 1351.99 | 1.93 | 1.29
[29 empty] | 4300 | N1 | 12.37 | 1351.63 | 1351.98 | 1.9 | 1.28
[29 empty] | 4300 | D1 | 10.62 | 1351.63 | 1351.96 | 1.81 | 1.26
[29 empty] | 4250 | E1 | 9.35 | 1346.69 | 1347.06 | 2.67 | 1.88
[29 empty] | 4250 | F1 | 9.61 | 1346.69 | 1347.06 | 2.67 | 1.87
[29 empty] | 4250 | M1 | 9.6 | 1346.69 | 1347.06 | 2.68 | 1.88
[29 empty] | 4250 | A1 | 12.59 | 1346.69 | 1347.11 | 2.86 | 1.87
[29 empty] | 4250 | My1 | 15.04 | 1346.69 | 1347.14 | 2.96 | 1.85
[29 empty] | 4250 | Jn1 | 12.43 | 1346.69 | 1347.11 | 2.83 | 1.86
[29 empty] | 4250 | Jl1 | 10.34 | 1346.69 | 1347.07 | 2.73 | 1.88
[29 empty] | 4250 | Ag | 10.01 | 1346.69 | 1347.07 | 2.69 | 1.86
[29 empty] | 4250 | S1 | 13.1 | 1346.69 | 1347.12 | 2.87 | 1.86
[29 empty] | 4250 | O1 | 13.06 | 1346.69 | 1347.12 | 2.88 | 1.86
[29 empty] | 4250 | N1 | 12.37 | 1346.69 | 1347.11 | 2.84 | 1.87
[29 empty] | 4250 | D1 | 10.62 | 1346.69 | 1347.08 | 2.74 | 1.87
[29 empty] | 4225 | E1 | 9.35 | 1345.76 | 1346.41 | 0.54 | 0.25
[29 empty] | 4225 | F1 | 9.61 | 1345.76 | 1346.44 | 0.53 | 0.24
[29 empty] | 4225 | M1 | 9.6 | 1345.76 | 1346.44 | 0.53 | 0.24
[29 empty] | 4225 | A1 | 12.59 | 1345.76 | 1346.72 | 0.43 | 0.16
[29 empty] | 4225 | My1 | 15.04 | 1345.76 | 1346.94 | 0.39 | 0.13
[29 empty] | 4225 | Jn1 | 12.43 | 1345.76 | 1346.71 | 0.44 | 0.17
[29 empty] | 4225 | Jl1 | 10.34 | 1345.76 | 1346.51 | 0.5 | 0.21
[29 empty] | 4225 | Ag | 10.01 | 1345.76 | 1346.48 | 0.51 | 0.22
[29 empty] | 4225 | S1 | 13.1 | 1345.76 | 1346.77 | 0.42 | 0.16
[29 empty] | 4225 | O1 | 13.06 | 1345.76 | 1346.77 | 0.42 | 0.16
[29 empty] | 4225 | N1 | 12.37 | 1345.76 | 1346.7 | 0.44 | 0.17
[29 empty] | 4225 | D1 | 10.62 | 1345.76 | 1346.54 | 0.49 | 0.21
[29 empty] | 4200 | E1 | 9.35 | 1344.91 | 1346.41 | 0.24 | 0.08
[29 empty] | 4200 | F1 | 9.61 | 1344.91 | 1346.44 | 0.24 | 0.07
[29 empty] | 4200 | M1 | 9.6 | 1344.91 | 1346.44 | 0.24 | 0.07
[29 empty] | 4200 | A1 | 12.59 | 1344.91 | 1346.72 | 0.25 | 0.07
[29 empty] | 4200 | My1 | 15.04 | 1344.91 | 1346.94 | 0.25 | 0.07
[29 empty] | 4200 | Jn1 | 12.43 | 1344.91 | 1346.71 | 0.25 | 0.07
[29 empty] | 4200 | Jl1 | 10.34 | 1344.91 | 1346.51 | 0.24 | 0.07
[29 empty] | 4200 | Ag | 10.01 | 1344.91 | 1346.48 | 0.24 | 0.07
[29 empty] | 4200 | S1 | 13.1 | 1344.91 | 1346.77 | 0.25 | 0.07
[29 empty] | 4200 | O1 | 13.06 | 1344.91 | 1346.77 | 0.25 | 0.07
[29 empty] | 4200 | N1 | 12.37 | 1344.91 | 1346.7 | 0.25 | 0.07
[29 empty] | 4200 | D1 | 10.62 | 1344.91 | 1346.54 | 0.24 | 0.07
[29 empty] | 4185 | E1 | 9.35 | 1345 | 1346.41 | 0.13 | 0.04
[29 empty] | 4185 | F1 | 9.61 | 1345 | 1346.44 | 0.13 | 0.04
[29 empty] | 4185 | M1 | 9.6 | 1345 | 1346.44 | 0.13 | 0.04
[29 empty] | 4185 | A1 | 12.59 | 1345 | 1346.72 | 0.15 | 0.04
[29 empty] | 4185 | My1 | 15.04 | 1345 | 1346.94 | 0.16 | 0.04
[29 empty] | 4185 | Jn1 | 12.43 | 1345 | 1346.71 | 0.15 | 0.04
[29 empty] | 4185 | Jl1 | 10.34 | 1345 | 1346.51 | 0.14 | 0.04
[29 empty] | 4185 | Ag | 10.01 | 1345 | 1346.48 | 0.14 | 0.04
[29 empty] | 4185 | S1 | 13.1 | 1345 | 1346.77 | 0.15 | 0.04
[29 empty] | 4185 | O1 | 13.06 | 1345 | 1346.77 | 0.15 | 0.04
[29 empty] | 4185 | N1 | 12.37 | 1345 | 1346.7 | 0.15 | 0.04
[29 empty] | 4185 | D1 | 10.62 | 1345 | 1346.54 | 0.14 | 0.04
[29 empty] | 4171.41 | E1 | 9.35 | 1345 | 1346.41 | 0.14 | 0.04
[29 empty] | 4171.41 | F1 | 9.61 | 1345 | 1346.44 | 0.14 | 0.04
[29 empty] | 4171.41 | M1 | 9.6 | 1345 | 1346.44 | 0.14 | 0.04
[29 empty] | 4171.41 | A1 | 12.59 | 1345 | 1346.72 | 0.15 | 0.04
[29 empty] | 4171.41 | My1 | 15.04 | 1345 | 1346.94 | 0.16 | 0.04
[29 empty] | 4171.41 | Jn1 | 12.43 | 1345 | 1346.71 | 0.15 | 0.04
[29 empty] | 4171.41 | Jl1 | 10.34 | 1345 | 1346.51 | 0.14 | 0.04
[29 empty] | 4171.41 | Ag | 10.01 | 1345 | 1346.48 | 0.14 | 0.04
[29 empty] | 4171.41 | S1 | 13.1 | 1345 | 1346.77 | 0.15 | 0.04
[29 empty] | 4171.41 | O1 | 13.06 | 1345 | 1346.77 | 0.15 | 0.04
[29 empty] | 4171.41 | N1 | 12.37 | 1345 | 1346.7 | 0.15 | 0.04
[29 empty] | 4171.41 | D1 | 10.62 | 1345 | 1346.54 | 0.14 | 0.04
[29 empty] | 4171.31 |  | Culvert
[29 empty] | 4156.17 | E1 | 7.51 | 1342.63 | 1343.12 | 1.06 | 0.56
[29 empty] | 4156.17 | F1 | 7.62 | 1342.63 | 1343.12 | 1.07 | 0.56
[29 empty] | 4156.17 | M1 | 7.78 | 1342.63 | 1343.13 | 1.07 | 0.55
[29 empty] | 4156.17 | A1 | 9.88 | 1342.63 | 1343.2 | 1.14 | 0.54
[29 empty] | 4156.17 | My1 | 11.68 | 1342.63 | 1343.25 | 1.18 | 0.53
[29 empty] | 4156.17 | Jn1 | 9.53 | 1342.63 | 1343.19 | 1.13 | 0.54
[29 empty] | 4156.17 | Jl1 | 7.6 | 1342.63 | 1343.12 | 1.07 | 0.56
[29 empty] | 4156.17 | Ag | 7.49 | 1342.63 | 1343.11 | 1.06 | 0.56
[29 empty] | 4156.17 | S1 | 9.84 | 1342.63 | 1343.2 | 1.13 | 0.54
[29 empty] | 4156.17 | O1 | 10.72 | 1342.63 | 1343.23 | 1.16 | 0.53
[29 empty] | 4156.17 | N1 | 10.42 | 1342.63 | 1343.21 | 1.15 | 0.54
[29 empty] | 4156.17 | D1 | 8.78 | 1342.63 | 1343.16 | 1.1 | 0.55
[29 empty] | 4150 | E1 | 7.51 | 1342.32 | 1342.89 | 1.8 | 0.99
[29 empty] | 4150 | F1 | 7.62 | 1342.32 | 1342.89 | 1.79 | 0.98
[29 empty] | 4150 | M1 | 7.78 | 1342.32 | 1342.89 | 1.83 | 1
[29 empty] | 4150 | A1 | 9.88 | 1342.32 | 1342.96 | 1.93 | 0.99
[29 empty] | 4150 | My1 | 11.68 | 1342.32 | 1343.01 | 2.03 | 0.98
[29 empty] | 4150 | Jn1 | 9.53 | 1342.32 | 1342.95 | 1.91 | 0.99
[29 empty] | 4150 | Jl1 | 7.6 | 1342.32 | 1342.89 | 1.8 | 0.98
[29 empty] | 4150 | Ag | 7.49 | 1342.32 | 1342.89 | 1.79 | 0.98
[29 empty] | 4150 | S1 | 9.84 | 1342.32 | 1342.95 | 1.95 | 1.01
[29 empty] | 4150 | O1 | 10.72 | 1342.32 | 1342.98 | 1.99 | 1
[29 empty] | 4150 | N1 | 10.42 | 1342.32 | 1342.98 | 1.95 | 0.98
[29 empty] | 4150 | D1 | 8.78 | 1342.32 | 1342.93 | 1.88 | 1
[29 empty] | 4125 | E1 | 7.51 | 1340.79 | 1341.17 | 1.38 | 0.92
[29 empty] | 4125 | F1 | 7.62 | 1340.79 | 1341.17 | 1.39 | 0.92
[29 empty] | 4125 | M1 | 7.78 | 1340.79 | 1341.17 | 1.38 | 0.91
[29 empty] | 4125 | A1 | 9.88 | 1340.79 | 1341.21 | 1.52 | 0.95
[29 empty] | 4125 | My1 | 11.68 | 1340.79 | 1341.22 | 1.73 | 1.07
[29 empty] | 4125 | Jn1 | 9.53 | 1340.79 | 1341.2 | 1.5 | 0.95
[29 empty] | 4125 | Jl1 | 7.6 | 1340.79 | 1341.17 | 1.38 | 0.91
[29 empty] | 4125 | Ag | 7.49 | 1340.79 | 1341.16 | 1.38 | 0.92
[29 empty] | 4125 | S1 | 9.84 | 1340.79 | 1341.21 | 1.51 | 0.95
[29 empty] | 4125 | O1 | 10.72 | 1340.79 | 1341.22 | 1.55 | 0.95
[29 empty] | 4125 | N1 | 10.42 | 1340.79 | 1341.22 | 1.54 | 0.96
[29 empty] | 4125 | D1 | 8.78 | 1340.79 | 1341.19 | 1.45 | 0.93
[29 empty] | 4100 | E1 | 7.51 | 1338.97 | 1339.29 | 1.44 | 1
[29 empty] | 4100 | F1 | 7.62 | 1338.97 | 1339.3 | 1.44 | 1
[29 empty] | 4100 | M1 | 7.78 | 1338.97 | 1339.3 | 1.47 | 1.02
[29 empty] | 4100 | A1 | 9.88 | 1338.97 | 1339.34 | 1.52 | 1
[29 empty] | 4100 | My1 | 11.68 | 1338.97 | 1339.37 | 1.59 | 1
[29 empty] | 4100 | Jn1 | 9.53 | 1338.97 | 1339.34 | 1.51 | 1
[29 empty] | 4100 | Jl1 | 7.6 | 1338.97 | 1339.3 | 1.45 | 1.01
[29 empty] | 4100 | Ag | 7.49 | 1338.97 | 1339.29 | 1.44 | 1
[29 empty] | 4100 | S1 | 9.84 | 1338.97 | 1339.34 | 1.53 | 1.01
[29 empty] | 4100 | O1 | 10.72 | 1338.97 | 1339.36 | 1.56 | 1.01
[29 empty] | 4100 | N1 | 10.42 | 1338.97 | 1339.35 | 1.54 | 1.01
[29 empty] | 4100 | D1 | 8.78 | 1338.97 | 1339.32 | 1.5 | 1.01
[29 empty] | 4050 | E1 | 7.51 | 1335.93 | 1336.43 | 0.92 | 0.47
[29 empty] | 4050 | F1 | 7.62 | 1335.93 | 1336.43 | 0.92 | 0.47
[29 empty] | 4050 | M1 | 7.78 | 1335.93 | 1336.44 | 0.93 | 0.47
[29 empty] | 4050 | A1 | 9.88 | 1335.93 | 1336.51 | 1 | 0.48
[29 empty] | 4050 | My1 | 11.68 | 1335.93 | 1336.56 | 1.05 | 0.48
[29 empty] | 4050 | Jn1 | 9.53 | 1335.93 | 1336.5 | 0.99 | 0.48
[29 empty] | 4050 | Jl1 | 7.6 | 1335.93 | 1336.43 | 0.92 | 0.47
[29 empty] | 4050 | Ag | 7.49 | 1335.93 | 1336.43 | 0.92 | 0.47
[29 empty] | 4050 | S1 | 9.84 | 1335.93 | 1336.5 | 1 | 0.48
[29 empty] | 4050 | O1 | 10.72 | 1335.93 | 1336.53 | 1.02 | 0.48
[29 empty] | 4050 | N1 | 10.42 | 1335.93 | 1336.52 | 1.01 | 0.48
[29 empty] | 4050 | D1 | 8.78 | 1335.93 | 1336.47 | 0.96 | 0.48
[29 empty] | 4000 | E1 | 7.51 | 1334.97 | 1335.57 | 1.88 | 1.01
[29 empty] | 4000 | F1 | 7.62 | 1334.97 | 1335.57 | 1.89 | 1.01
[29 empty] | 4000 | M1 | 7.78 | 1334.97 | 1335.57 | 1.9 | 1.01
[29 empty] | 4000 | A1 | 9.88 | 1334.97 | 1335.65 | 1.99 | 1
[29 empty] | 4000 | My1 | 11.68 | 1334.97 | 1335.7 | 2.07 | 1.01
[29 empty] | 4000 | Jn1 | 9.53 | 1334.97 | 1335.64 | 1.97 | 1
[29 empty] | 4000 | Jl1 | 7.6 | 1334.97 | 1335.57 | 1.88 | 1
[29 empty] | 4000 | Ag | 7.49 | 1334.97 | 1335.57 | 1.88 | 1.01
[29 empty] | 4000 | S1 | 9.84 | 1334.97 | 1335.65 | 1.99 | 1
[29 empty] | 4000 | O1 | 10.72 | 1334.97 | 1335.67 | 2.02 | 1
[29 empty] | 4000 | N1 | 10.42 | 1334.97 | 1335.67 | 2.01 | 1
[29 empty] | 4000 | D1 | 8.78 | 1334.97 | 1335.61 | 1.94 | 1
[29 empty] | 3950 | E1 | 7.51 | 1328.96 | 1329.14 | 5.38 | 4.51
[29 empty] | 3950 | F1 | 7.62 | 1328.96 | 1329.14 | 5.42 | 4.53
[29 empty] | 3950 | M1 | 7.78 | 1328.96 | 1329.15 | 5.4 | 4.47
[29 empty] | 3950 | A1 | 9.88 | 1328.96 | 1329.17 | 5.8 | 4.5
[29 empty] | 3950 | My1 | 11.68 | 1328.96 | 1329.2 | 6.05 | 4.47
[29 empty] | 3950 | Jn1 | 9.53 | 1328.96 | 1329.17 | 5.74 | 4.49
[29 empty] | 3950 | Jl1 | 7.6 | 1328.96 | 1329.14 | 5.41 | 4.53
[29 empty] | 3950 | Ag | 7.49 | 1328.96 | 1329.14 | 5.37 | 4.5
[29 empty] | 3950 | S1 | 9.84 | 1328.96 | 1329.17 | 5.81 | 4.51
[29 empty] | 3950 | O1 | 10.72 | 1328.96 | 1329.18 | 5.93 | 4.49
[29 empty] | 3950 | N1 | 10.42 | 1328.96 | 1329.18 | 5.87 | 4.48
[29 empty] | 3950 | D1 | 8.78 | 1328.96 | 1329.16 | 5.65 | 4.54
[29 empty] | 3900 | E1 | 7.51 | 1326.97 | 1327.25 | 1.39 | 0.9
[29 empty] | 3900 | F1 | 7.62 | 1326.97 | 1327.25 | 1.4 | 0.91
[29 empty] | 3900 | M1 | 7.78 | 1326.97 | 1327.26 | 1.41 | 0.91
[29 empty] | 3900 | A1 | 9.88 | 1326.97 | 1327.29 | 1.55 | 0.94
[29 empty] | 3900 | My1 | 11.68 | 1326.97 | 1327.33 | 1.64 | 0.95
[29 empty] | 3900 | Jn1 | 9.53 | 1326.97 | 1327.29 | 1.53 | 0.94
[29 empty] | 3900 | Jl1 | 7.6 | 1326.97 | 1327.25 | 1.4 | 0.91
[29 empty] | 3900 | Ag | 7.49 | 1326.97 | 1327.25 | 1.39 | 0.9
[29 empty] | 3900 | S1 | 9.84 | 1326.97 | 1327.29 | 1.55 | 0.94
[29 empty] | 3900 | O1 | 10.72 | 1326.97 | 1327.31 | 1.59 | 0.94
[29 empty] | 3900 | N1 | 10.42 | 1326.97 | 1327.3 | 1.57 | 0.94
[29 empty] | 3900 | D1 | 8.78 | 1326.97 | 1327.27 | 1.48 | 0.92
[29 empty] | 3850 | E1 | 7.51 | 1324.97 | 1325.44 | 1.63 | 1.01
[29 empty] | 3850 | F1 | 7.62 | 1324.97 | 1325.44 | 1.64 | 1.01
[29 empty] | 3850 | M1 | 7.78 | 1324.97 | 1325.45 | 1.64 | 1.01
[29 empty] | 3850 | A1 | 9.88 | 1324.97 | 1325.5 | 1.71 | 1.01
[29 empty] | 3850 | My1 | 11.68 | 1324.97 | 1325.54 | 1.78 | 1.02
[29 empty] | 3850 | Jn1 | 9.53 | 1324.97 | 1325.5 | 1.69 | 1
[29 empty] | 3850 | Jl1 | 7.6 | 1324.97 | 1325.44 | 1.63 | 1.01
[29 empty] | 3850 | Ag | 7.49 | 1324.97 | 1325.44 | 1.64 | 1.01
[29 empty] | 3850 | S1 | 9.84 | 1324.97 | 1325.5 | 1.7 | 1
[29 empty] | 3850 | O1 | 10.72 | 1324.97 | 1325.52 | 1.74 | 1.01
[29 empty] | 3850 | N1 | 10.42 | 1324.97 | 1325.52 | 1.74 | 1.01
[29 empty] | 3850 | D1 | 8.78 | 1324.97 | 1325.47 | 1.68 | 1.01
[29 empty] | 3800 | E1 | 7.62 | 1317.98 | 1318.24 | 5.56 | 4.98
[29 empty] | 3800 | F1 | 7.74 | 1317.98 | 1318.24 | 5.54 | 4.94
[29 empty] | 3800 | M1 | 7.9 | 1317.98 | 1318.24 | 5.53 | 4.9
[29 empty] | 3800 | A1 | 10.04 | 1317.98 | 1318.26 | 5.92 | 5.02
[29 empty] | 3800 | My1 | 11.86 | 1317.98 | 1318.28 | 6.11 | 5.01
[29 empty] | 3800 | Jn1 | 9.69 | 1317.98 | 1318.26 | 5.83 | 4.97
[29 empty] | 3800 | Jl1 | 7.73 | 1317.98 | 1318.24 | 5.55 | 4.94
[29 empty] | 3800 | Ag | 7.61 | 1317.98 | 1318.24 | 5.55 | 4.96
[29 empty] | 3800 | S1 | 10 | 1317.98 | 1318.27 | 5.87 | 4.97
[29 empty] | 3800 | O1 | 10.88 | 1317.98 | 1318.27 | 6.01 | 5.01
[29 empty] | 3800 | N1 | 10.57 | 1317.98 | 1318.27 | 5.88 | 4.91
[29 empty] | 3800 | D1 | 8.91 | 1317.98 | 1318.25 | 5.72 | 4.95
[29 empty] | 3750 | E1 | 7.62 | 1315.67 | 1316.07 | 1.63 | 1
[29 empty] | 3750 | F1 | 7.74 | 1315.67 | 1316.07 | 1.64 | 1
[29 empty] | 3750 | M1 | 7.9 | 1315.67 | 1316.07 | 1.66 | 1.01
[29 empty] | 3750 | A1 | 10.04 | 1315.67 | 1316.12 | 1.78 | 1
[29 empty] | 3750 | My1 | 11.86 | 1315.67 | 1316.16 | 1.87 | 0.99
[29 empty] | 3750 | Jn1 | 9.69 | 1315.67 | 1316.11 | 1.77 | 1
[29 empty] | 3750 | Jl1 | 7.73 | 1315.67 | 1316.07 | 1.62 | 0.99
[29 empty] | 3750 | Ag | 7.61 | 1315.67 | 1316.06 | 1.64 | 1.01
[29 empty] | 3750 | S1 | 10 | 1315.67 | 1316.12 | 1.77 | 0.99
[29 empty] | 3750 | O1 | 10.88 | 1315.67 | 1316.14 | 1.83 | 1
[29 empty] | 3750 | N1 | 10.57 | 1315.67 | 1316.13 | 1.8 | 0.99
[29 empty] | 3750 | D1 | 8.91 | 1315.67 | 1316.1 | 1.71 | 1
[29 empty] | 3700 | E1 | 7.62 | 1310.99 | 1311.21 | 3.6 | 2.75
[29 empty] | 3700 | F1 | 7.74 | 1310.99 | 1311.22 | 3.63 | 2.76
[29 empty] | 3700 | M1 | 7.9 | 1310.99 | 1311.22 | 3.71 | 2.83
[29 empty] | 3700 | A1 | 10.04 | 1310.99 | 1311.24 | 4.07 | 2.93
[29 empty] | 3700 | My1 | 11.86 | 1310.99 | 1311.26 | 4.38 | 3.03
[29 empty] | 3700 | Jn1 | 9.69 | 1310.99 | 1311.24 | 3.99 | 2.89
[29 empty] | 3700 | Jl1 | 7.73 | 1310.99 | 1311.21 | 3.65 | 2.79
[29 empty] | 3700 | Ag | 7.61 | 1310.99 | 1311.21 | 3.6 | 2.76
[29 empty] | 3700 | S1 | 10 | 1310.99 | 1311.24 | 4.09 | 2.95
[29 empty] | 3700 | O1 | 10.88 | 1310.99 | 1311.25 | 4.22 | 2.97
[29 empty] | 3700 | N1 | 10.57 | 1310.99 | 1311.25 | 4.22 | 3.01
[29 empty] | 3700 | D1 | 8.91 | 1310.99 | 1311.23 | 3.89 | 2.88
[29 empty] | 3650 | E1 | 7.62 | 1306.97 | 1307.45 | 1.7 | 0.92
[29 empty] | 3650 | F1 | 7.74 | 1306.97 | 1307.45 | 1.71 | 0.92
[29 empty] | 3650 | M1 | 7.9 | 1306.97 | 1307.45 | 1.72 | 0.92
[29 empty] | 3650 | A1 | 10.04 | 1306.97 | 1307.51 | 1.86 | 0.94
[29 empty] | 3650 | My1 | 11.86 | 1306.97 | 1307.53 | 2.1 | 1.05
[29 empty] | 3650 | Jn1 | 9.69 | 1306.97 | 1307.51 | 1.84 | 0.94
[29 empty] | 3650 | Jl1 | 7.73 | 1306.97 | 1307.45 | 1.71 | 0.92
[29 empty] | 3650 | Ag | 7.61 | 1306.97 | 1307.45 | 1.7 | 0.91
[29 empty] | 3650 | S1 | 10 | 1306.97 | 1307.51 | 1.86 | 0.94
[29 empty] | 3650 | O1 | 10.88 | 1306.97 | 1307.54 | 1.91 | 0.95
[29 empty] | 3650 | N1 | 10.57 | 1306.97 | 1307.53 | 1.89 | 0.95
[29 empty] | 3650 | D1 | 8.91 | 1306.97 | 1307.48 | 1.79 | 0.93
[29 empty] | 3600 | E1 | 7.62 | 1305.1 | 1305.8 | 1.93 | 1.01
[29 empty] | 3600 | F1 | 7.74 | 1305.1 | 1305.8 | 1.93 | 1.01
[29 empty] | 3600 | M1 | 7.9 | 1305.1 | 1305.81 | 1.94 | 1.01
[29 empty] | 3600 | A1 | 10.04 | 1305.1 | 1305.88 | 2.04 | 1.01
[29 empty] | 3600 | My1 | 11.86 | 1305.1 | 1305.94 | 2.12 | 1.01
[29 empty] | 3600 | Jn1 | 9.69 | 1305.1 | 1305.87 | 2.03 | 1.01
[29 empty] | 3600 | Jl1 | 7.73 | 1305.1 | 1305.8 | 1.93 | 1.01
[29 empty] | 3600 | Ag | 7.61 | 1305.1 | 1305.79 | 1.93 | 1.01
[29 empty] | 3600 | S1 | 10 | 1305.1 | 1305.88 | 2.04 | 1.01
[29 empty] | 3600 | O1 | 10.88 | 1305.1 | 1305.91 | 2.07 | 1.01
[29 empty] | 3600 | N1 | 10.57 | 1305.1 | 1305.9 | 2.06 | 1.01
[29 empty] | 3600 | D1 | 8.91 | 1305.1 | 1305.84 | 1.99 | 1.01
[29 empty] | 3550 | E1 | 7.62 | 1301.04 | 1301.3 | 3.43 | 2.72
[29 empty] | 3550 | F1 | 7.74 | 1301.04 | 1301.3 | 3.47 | 2.75
[29 empty] | 3550 | M1 | 7.9 | 1301.04 | 1301.3 | 3.48 | 2.74
[29 empty] | 3550 | A1 | 10.04 | 1301.04 | 1301.33 | 3.82 | 2.84
[29 empty] | 3550 | My1 | 11.86 | 1301.04 | 1301.35 | 4.07 | 2.91
[29 empty] | 3550 | Jn1 | 9.69 | 1301.04 | 1301.32 | 3.78 | 2.84
[29 empty] | 3550 | Jl1 | 7.73 | 1301.04 | 1301.3 | 3.45 | 2.73
[29 empty] | 3550 | Ag | 7.61 | 1301.04 | 1301.3 | 3.5 | 2.8
[29 empty] | 3550 | S1 | 10 | 1301.04 | 1301.33 | 3.82 | 2.85
[29 empty] | 3550 | O1 | 10.88 | 1301.04 | 1301.34 | 3.94 | 2.87
[29 empty] | 3550 | N1 | 10.57 | 1301.04 | 1301.33 | 3.91 | 2.88
[29 empty] | 3550 | D1 | 8.91 | 1301.04 | 1301.32 | 3.66 | 2.8
[29 empty] | 3500 | E1 | 7.73 | 1295.35 | 1295.8 | 1.96 | 1.23
[29 empty] | 3500 | F1 | 7.85 | 1295.35 | 1295.8 | 1.96 | 1.23
[29 empty] | 3500 | M1 | 8.01 | 1295.35 | 1295.81 | 1.98 | 1.23
[29 empty] | 3500 | A1 | 10.18 | 1295.35 | 1295.86 | 2.1 | 1.25
[29 empty] | 3500 | My1 | 12.03 | 1295.35 | 1295.89 | 2.2 | 1.27
[29 empty] | 3500 | Jn1 | 9.83 | 1295.35 | 1295.85 | 2.08 | 1.25
[29 empty] | 3500 | Jl1 | 7.84 | 1295.35 | 1295.8 | 1.97 | 1.23
[29 empty] | 3500 | Ag | 7.73 | 1295.35 | 1295.8 | 1.94 | 1.22
[29 empty] | 3500 | S1 | 10.15 | 1295.35 | 1295.86 | 2.1 | 1.25
[29 empty] | 3500 | O1 | 11.03 | 1295.35 | 1295.87 | 2.15 | 1.26
[29 empty] | 3500 | N1 | 10.71 | 1295.35 | 1295.87 | 2.13 | 1.25
[29 empty] | 3500 | D1 | 9.03 | 1295.35 | 1295.83 | 2.04 | 1.24
[29 empty] | 3450 | E1 | 7.73 | 1291.38 | 1291.69 | 2.25 | 1.66
[29 empty] | 3450 | F1 | 7.85 | 1291.38 | 1291.7 | 2.27 | 1.67
[29 empty] | 3450 | M1 | 8.01 | 1291.38 | 1291.7 | 2.28 | 1.67
[29 empty] | 3450 | A1 | 10.18 | 1291.38 | 1291.73 | 2.46 | 1.7
[29 empty] | 3450 | My1 | 12.03 | 1291.38 | 1291.76 | 2.59 | 1.72
[29 empty] | 3450 | Jn1 | 9.83 | 1291.38 | 1291.73 | 2.43 | 1.7
[29 empty] | 3450 | Jl1 | 7.84 | 1291.38 | 1291.7 | 2.26 | 1.66
[29 empty] | 3450 | Ag | 7.73 | 1291.38 | 1291.69 | 2.27 | 1.68
[29 empty] | 3450 | S1 | 10.15 | 1291.38 | 1291.73 | 2.46 | 1.7
[29 empty] | 3450 | O1 | 11.03 | 1291.38 | 1291.74 | 2.52 | 1.71
[29 empty] | 3450 | N1 | 10.71 | 1291.38 | 1291.74 | 2.5 | 1.71
[29 empty] | 3450 | D1 | 9.03 | 1291.38 | 1291.71 | 2.37 | 1.69
[29 empty] | 3400 | E1 | 7.73 | 1285.82 | 1286.1 | 2.2 | 1.58
[29 empty] | 3400 | F1 | 7.85 | 1285.82 | 1286.11 | 2.21 | 1.58
[29 empty] | 3400 | M1 | 8.01 | 1285.82 | 1286.11 | 2.23 | 1.59
[29 empty] | 3400 | A1 | 10.18 | 1285.82 | 1286.14 | 2.43 | 1.62
[29 empty] | 3400 | My1 | 12.03 | 1285.82 | 1286.17 | 2.58 | 1.64
[29 empty] | 3400 | Jn1 | 9.83 | 1285.82 | 1286.14 | 2.39 | 1.61
[29 empty] | 3400 | Jl1 | 7.84 | 1285.82 | 1286.11 | 2.21 | 1.58
[29 empty] | 3400 | Ag | 7.73 | 1285.82 | 1286.11 | 2.18 | 1.57
[29 empty] | 3400 | S1 | 10.15 | 1285.82 | 1286.14 | 2.42 | 1.62
[29 empty] | 3400 | O1 | 11.03 | 1285.82 | 1286.15 | 2.5 | 1.63
[29 empty] | 3400 | N1 | 10.71 | 1285.82 | 1286.15 | 2.47 | 1.62
[29 empty] | 3400 | D1 | 9.03 | 1285.82 | 1286.12 | 2.32 | 1.6
[29 empty] | 3350 | E1 | 7.73 | 1283.11 | 1283.69 | 1.8 | 1.01
[29 empty] | 3350 | F1 | 7.85 | 1283.11 | 1283.7 | 1.8 | 1.01
[29 empty] | 3350 | M1 | 8.01 | 1283.11 | 1283.7 | 1.82 | 1.01
[29 empty] | 3350 | A1 | 10.18 | 1283.11 | 1283.77 | 1.91 | 1.01
[29 empty] | 3350 | My1 | 12.03 | 1283.11 | 1283.82 | 1.98 | 1.01
[29 empty] | 3350 | Jn1 | 9.83 | 1283.11 | 1283.76 | 1.9 | 1.01
[29 empty] | 3350 | Jl1 | 7.84 | 1283.11 | 1283.7 | 1.81 | 1.01
[29 empty] | 3350 | Ag | 7.73 | 1283.11 | 1283.69 | 1.81 | 1.01
[29 empty] | 3350 | S1 | 10.15 | 1283.11 | 1283.77 | 1.91 | 1.01
[29 empty] | 3350 | O1 | 11.03 | 1283.11 | 1283.79 | 1.95 | 1.01
[29 empty] | 3350 | N1 | 10.71 | 1283.11 | 1283.78 | 1.93 | 1.01
[29 empty] | 3350 | D1 | 9.03 | 1283.11 | 1283.73 | 1.87 | 1.01
[29 empty] | 3300 | E1 | 7.73 | 1280.51 | 1280.82 | 2.05 | 1.51
[29 empty] | 3300 | F1 | 7.85 | 1280.51 | 1280.82 | 2.08 | 1.53
[29 empty] | 3300 | M1 | 8.01 | 1280.51 | 1280.82 | 2.09 | 1.53
[29 empty] | 3300 | A1 | 10.18 | 1280.51 | 1280.85 | 2.28 | 1.59
[29 empty] | 3300 | My1 | 12.03 | 1280.51 | 1280.87 | 2.43 | 1.64
[29 empty] | 3300 | Jn1 | 9.83 | 1280.51 | 1280.85 | 2.26 | 1.58
[29 empty] | 3300 | Jl1 | 7.84 | 1280.51 | 1280.82 | 2.07 | 1.52
[29 empty] | 3300 | Ag | 7.73 | 1280.51 | 1280.82 | 2.04 | 1.5
[29 empty] | 3300 | S1 | 10.15 | 1280.51 | 1280.85 | 2.28 | 1.59
[29 empty] | 3300 | O1 | 11.03 | 1280.51 | 1280.86 | 2.35 | 1.61
[29 empty] | 3300 | N1 | 10.71 | 1280.51 | 1280.86 | 2.32 | 1.6
[29 empty] | 3300 | D1 | 9.03 | 1280.51 | 1280.84 | 2.18 | 1.55
[29 empty] | 3250 | E1 | 8.06 | 1277 | 1277.9 | 0.87 | 0.39
[29 empty] | 3250 | F1 | 8.18 | 1277 | 1277.91 | 0.87 | 0.4
[29 empty] | 3250 | M1 | 8.35 | 1277 | 1277.91 | 0.88 | 0.4
[29 empty] | 3250 | A1 | 10.62 | 1277 | 1278 | 0.94 | 0.41
[29 empty] | 3250 | My1 | 12.56 | 1277 | 1278.06 | 1 | 0.41
[29 empty] | 3250 | Jn1 | 10.27 | 1277 | 1277.99 | 0.93 | 0.41
[29 empty] | 3250 | Jl1 | 8.2 | 1277 | 1277.91 | 0.87 | 0.4
[29 empty] | 3250 | Ag | 8.08 | 1277 | 1277.91 | 0.87 | 0.39
[29 empty] | 3250 | S1 | 10.61 | 1277 | 1278 | 0.94 | 0.41
[29 empty] | 3250 | O1 | 11.48 | 1277 | 1278.03 | 0.97 | 0.41
[29 empty] | 3250 | N1 | 11.14 | 1277 | 1278.02 | 0.96 | 0.41
[29 empty] | 3250 | D1 | 9.4 | 1277 | 1277.96 | 0.91 | 0.4
[29 empty] | 3200 | E1 | 8.06 | 1276.97 | 1277.33 | 1.53 | 0.88
[29 empty] | 3200 | F1 | 8.18 | 1276.97 | 1277.33 | 1.54 | 0.88
[29 empty] | 3200 | M1 | 8.35 | 1276.97 | 1277.34 | 1.55 | 0.89
[29 empty] | 3200 | A1 | 10.62 | 1276.97 | 1277.38 | 1.72 | 0.93
[29 empty] | 3200 | My1 | 12.56 | 1276.97 | 1277.42 | 1.84 | 0.96
[29 empty] | 3200 | Jn1 | 10.27 | 1276.97 | 1277.37 | 1.7 | 0.93
[29 empty] | 3200 | Jl1 | 8.2 | 1276.97 | 1277.33 | 1.54 | 0.88
[29 empty] | 3200 | Ag | 8.08 | 1276.97 | 1277.33 | 1.54 | 0.89
[29 empty] | 3200 | S1 | 10.61 | 1276.97 | 1277.38 | 1.72 | 0.93
[29 empty] | 3200 | O1 | 11.48 | 1276.97 | 1277.4 | 1.78 | 0.95
[29 empty] | 3200 | N1 | 11.14 | 1276.97 | 1277.39 | 1.75 | 0.94
[29 empty] | 3200 | D1 | 9.4 | 1276.97 | 1277.36 | 1.63 | 0.91
[29 empty] | 3150 | E1 | 8.06 | 1275.18 | 1275.63 | 1.58 | 1.01
[29 empty] | 3150 | F1 | 8.18 | 1275.18 | 1275.64 | 1.6 | 1.02
[29 empty] | 3150 | M1 | 8.35 | 1275.18 | 1275.64 | 1.61 | 1.02
[29 empty] | 3150 | A1 | 10.62 | 1275.18 | 1275.69 | 1.69 | 1.01
[29 empty] | 3150 | My1 | 12.56 | 1275.18 | 1275.73 | 1.77 | 1.01
[29 empty] | 3150 | Jn1 | 10.27 | 1275.18 | 1275.68 | 1.68 | 1.01
[29 empty] | 3150 | Jl1 | 8.2 | 1275.18 | 1275.64 | 1.6 | 1.02
[29 empty] | 3150 | Ag | 8.08 | 1275.18 | 1275.64 | 1.58 | 1.01
[29 empty] | 3150 | S1 | 10.61 | 1275.18 | 1275.69 | 1.69 | 1.01
[29 empty] | 3150 | O1 | 11.48 | 1275.18 | 1275.71 | 1.73 | 1.01
[29 empty] | 3150 | N1 | 11.14 | 1275.18 | 1275.7 | 1.72 | 1.01
[29 empty] | 3150 | D1 | 9.4 | 1275.18 | 1275.66 | 1.65 | 1.01
[29 empty] | 3100 | E1 | 8.18 | 1269.17 | 1269.37 | 4.29 | 3.93
[29 empty] | 3100 | F1 | 8.31 | 1269.17 | 1269.37 | 4.33 | 3.95
[29 empty] | 3100 | M1 | 8.47 | 1269.17 | 1269.37 | 4.36 | 3.96
[29 empty] | 3100 | A1 | 10.78 | 1269.17 | 1269.39 | 4.78 | 4.15
[29 empty] | 3100 | My1 | 12.76 | 1269.17 | 1269.4 | 5.04 | 4.21
[29 empty] | 3100 | Jn1 | 10.43 | 1269.17 | 1269.38 | 4.73 | 4.13
[29 empty] | 3100 | Jl1 | 8.34 | 1269.17 | 1269.37 | 4.25 | 3.85
[29 empty] | 3100 | Ag | 8.21 | 1269.17 | 1269.37 | 4.29 | 3.92
[29 empty] | 3100 | S1 | 10.78 | 1269.17 | 1269.39 | 4.8 | 4.17
[29 empty] | 3100 | O1 | 11.66 | 1269.17 | 1269.39 | 4.89 | 4.17
[29 empty] | 3100 | N1 | 11.31 | 1269.17 | 1269.39 | 4.85 | 4.16
[29 empty] | 3100 | D1 | 9.54 | 1269.17 | 1269.38 | 4.53 | 4.01
[29 empty] | 3050 | E1 | 8.18 | 1266.83 | 1267.19 | 1.6 | 1.01
[29 empty] | 3050 | F1 | 8.31 | 1266.83 | 1267.19 | 1.6 | 1
[29 empty] | 3050 | M1 | 8.47 | 1266.83 | 1267.2 | 1.62 | 1.01
[29 empty] | 3050 | A1 | 10.78 | 1266.83 | 1267.24 | 1.74 | 1.01
[29 empty] | 3050 | My1 | 12.76 | 1266.83 | 1267.28 | 1.82 | 1.01
[29 empty] | 3050 | Jn1 | 10.43 | 1266.83 | 1267.24 | 1.71 | 1.01
[29 empty] | 3050 | Jl1 | 8.34 | 1266.83 | 1267.19 | 1.61 | 1.01
[29 empty] | 3050 | Ag | 8.21 | 1266.83 | 1267.19 | 1.6 | 1.01
[29 empty] | 3050 | S1 | 10.78 | 1266.83 | 1267.24 | 1.73 | 1.01
[29 empty] | 3050 | O1 | 11.66 | 1266.83 | 1267.26 | 1.77 | 1.01
[29 empty] | 3050 | N1 | 11.31 | 1266.83 | 1267.25 | 1.76 | 1.01
[29 empty] | 3050 | D1 | 9.54 | 1266.83 | 1267.22 | 1.68 | 1.01
[29 empty] | 3000 | E1 | 8.18 | 1261.37 | 1261.56 | 3.74 | 3.41
[29 empty] | 3000 | F1 | 8.31 | 1261.37 | 1261.55 | 3.84 | 3.5
[29 empty] | 3000 | M1 | 8.47 | 1261.37 | 1261.56 | 3.8 | 3.43
[29 empty] | 3000 | A1 | 10.78 | 1261.37 | 1261.58 | 4.25 | 3.66
[29 empty] | 3000 | My1 | 12.76 | 1261.37 | 1261.59 | 4.57 | 3.8
[29 empty] | 3000 | Jn1 | 10.43 | 1261.37 | 1261.57 | 4.24 | 3.69
[29 empty] | 3000 | Jl1 | 8.34 | 1261.37 | 1261.55 | 3.86 | 3.52
[29 empty] | 3000 | Ag | 8.21 | 1261.37 | 1261.56 | 3.76 | 3.42
[29 empty] | 3000 | S1 | 10.78 | 1261.37 | 1261.57 | 4.26 | 3.67
[29 empty] | 3000 | O1 | 11.66 | 1261.37 | 1261.58 | 4.37 | 3.7
[29 empty] | 3000 | N1 | 11.31 | 1261.37 | 1261.58 | 4.32 | 3.68
[29 empty] | 3000 | D1 | 9.54 | 1261.37 | 1261.57 | 4.01 | 3.53
[29 empty] | 2950 | E1 | 8.18 | 1256.92 | 1257.39 | 1.77 | 1
[29 empty] | 2950 | F1 | 8.31 | 1256.92 | 1257.39 | 1.78 | 1.01
[29 empty] | 2950 | M1 | 8.47 | 1256.92 | 1257.4 | 1.79 | 1
[29 empty] | 2950 | A1 | 10.78 | 1256.92 | 1257.46 | 1.9 | 1.01
[29 empty] | 2950 | My1 | 12.76 | 1256.92 | 1257.5 | 2 | 1.02
[29 empty] | 2950 | Jn1 | 10.43 | 1256.92 | 1257.42 | 2.04 | 1.12
[29 empty] | 2950 | Jl1 | 8.34 | 1256.92 | 1257.4 | 1.78 | 1
[29 empty] | 2950 | Ag | 8.21 | 1256.92 | 1257.39 | 1.78 | 1.01
[29 empty] | 2950 | S1 | 10.78 | 1256.92 | 1257.46 | 1.9 | 1.01
[29 empty] | 2950 | O1 | 11.66 | 1256.92 | 1257.48 | 1.95 | 1.02
[29 empty] | 2950 | N1 | 11.31 | 1256.92 | 1257.47 | 1.93 | 1.02
[29 empty] | 2950 | D1 | 9.54 | 1256.92 | 1257.42 | 1.87 | 1.02
[29 empty] | 2900 | E1 | 8.18 | 1250.98 | 1251.18 | 4.92 | 4.36
[29 empty] | 2900 | F1 | 8.31 | 1250.98 | 1251.18 | 4.89 | 4.3
[29 empty] | 2900 | M1 | 8.47 | 1250.98 | 1251.19 | 4.95 | 4.34
[29 empty] | 2900 | A1 | 10.78 | 1250.98 | 1251.21 | 5.29 | 4.32
[29 empty] | 2900 | My1 | 12.76 | 1250.98 | 1251.23 | 5.46 | 4.22
[29 empty] | 2900 | Jn1 | 10.43 | 1250.98 | 1251.23 | 4.45 | 3.43
[29 empty] | 2900 | Jl1 | 8.34 | 1250.98 | 1251.18 | 4.95 | 4.36
[29 empty] | 2900 | Ag | 8.21 | 1250.98 | 1251.18 | 4.85 | 4.27
[29 empty] | 2900 | S1 | 10.78 | 1250.98 | 1251.21 | 5.3 | 4.32
[29 empty] | 2900 | O1 | 11.66 | 1250.98 | 1251.22 | 5.37 | 4.27
[29 empty] | 2900 | N1 | 11.31 | 1250.98 | 1251.22 | 5.34 | 4.29
[29 empty] | 2900 | D1 | 9.54 | 1250.98 | 1251.2 | 4.98 | 4.17
[29 empty] | 2850 | E1 | 8.18 | 1248.69 | 1249.07 | 1.49 | 0.94
[29 empty] | 2850 | F1 | 8.31 | 1248.69 | 1249.08 | 1.5 | 0.94
[29 empty] | 2850 | M1 | 8.47 | 1248.69 | 1249.08 | 1.52 | 0.95
[29 empty] | 2850 | A1 | 10.78 | 1248.69 | 1249.12 | 1.67 | 0.98
[29 empty] | 2850 | My1 | 12.76 | 1248.69 | 1249.15 | 1.78 | 1.01
[29 empty] | 2850 | Jn1 | 10.43 | 1248.69 | 1249.11 | 1.65 | 0.98
[29 empty] | 2850 | Jl1 | 8.34 | 1248.69 | 1249.08 | 1.51 | 0.94
[29 empty] | 2850 | Ag | 8.21 | 1248.69 | 1249.07 | 1.5 | 0.94
[29 empty] | 2850 | S1 | 10.78 | 1248.69 | 1249.11 | 1.71 | 1.02
[29 empty] | 2850 | O1 | 11.66 | 1248.69 | 1249.13 | 1.74 | 1.02
[29 empty] | 2850 | N1 | 11.31 | 1248.69 | 1249.13 | 1.71 | 1
[29 empty] | 2850 | D1 | 9.54 | 1248.69 | 1249.1 | 1.59 | 0.97
[29 empty] | 2800 | E1 | 8.31 | 1246.88 | 1247.19 | 1.49 | 1.01
[29 empty] | 2800 | F1 | 8.45 | 1246.88 | 1247.2 | 1.5 | 1.01
[29 empty] | 2800 | M1 | 8.61 | 1246.88 | 1247.2 | 1.5 | 1.01
[29 empty] | 2800 | A1 | 10.96 | 1246.88 | 1247.24 | 1.61 | 1.01
[29 empty] | 2800 | My1 | 12.97 | 1246.88 | 1247.27 | 1.69 | 1.02
[29 empty] | 2800 | Jn1 | 10.61 | 1246.88 | 1247.24 | 1.59 | 1.01
[29 empty] | 2800 | Jl1 | 8.49 | 1246.88 | 1247.2 | 1.49 | 1.01
[29 empty] | 2800 | Ag | 8.35 | 1246.88 | 1247.2 | 1.49 | 1.01
[29 empty] | 2800 | S1 | 10.96 | 1246.88 | 1247.24 | 1.6 | 1.01
[29 empty] | 2800 | O1 | 11.84 | 1246.88 | 1247.23 | 1.85 | 1.19
[29 empty] | 2800 | N1 | 11.48 | 1246.88 | 1247.25 | 1.62 | 1.01
[29 empty] | 2800 | D1 | 9.69 | 1246.88 | 1247.22 | 1.55 | 1.01
[29 empty] | 2750 | E1 | 8.31 | 1243.97 | 1244.25 | 1.94 | 1.4
[29 empty] | 2750 | F1 | 8.45 | 1243.97 | 1244.25 | 1.95 | 1.41
[29 empty] | 2750 | M1 | 8.61 | 1243.97 | 1244.26 | 1.98 | 1.42
[29 empty] | 2750 | A1 | 10.96 | 1243.97 | 1244.29 | 2.16 | 1.47
[29 empty] | 2750 | My1 | 12.97 | 1243.97 | 1244.31 | 2.29 | 1.5
[29 empty] | 2750 | Jn1 | 10.61 | 1243.97 | 1244.28 | 2.14 | 1.47
[29 empty] | 2750 | Jl1 | 8.49 | 1243.97 | 1244.25 | 1.96 | 1.41
[29 empty] | 2750 | Ag | 8.35 | 1243.97 | 1244.25 | 1.95 | 1.4
[29 empty] | 2750 | S1 | 10.96 | 1243.97 | 1244.29 | 2.18 | 1.48
[29 empty] | 2750 | O1 | 11.84 | 1243.97 | 1244.33 | 1.94 | 1.24
[29 empty] | 2750 | N1 | 11.48 | 1243.97 | 1244.29 | 2.22 | 1.5
[29 empty] | 2750 | D1 | 9.69 | 1243.97 | 1244.27 | 2.07 | 1.45
[29 empty] | 2700 | E1 | 8.31 | 1241.5 | 1241.83 | 1.44 | 1.01
[29 empty] | 2700 | F1 | 8.45 | 1241.5 | 1241.83 | 1.44 | 1.01
[29 empty] | 2700 | M1 | 8.61 | 1241.5 | 1241.83 | 1.46 | 1.02
[29 empty] | 2700 | A1 | 10.96 | 1241.5 | 1241.87 | 1.55 | 1.01
[29 empty] | 2700 | My1 | 12.97 | 1241.5 | 1241.9 | 1.62 | 1.01
[29 empty] | 2700 | Jn1 | 10.61 | 1241.5 | 1241.86 | 1.54 | 1.02
[29 empty] | 2700 | Jl1 | 8.49 | 1241.5 | 1241.83 | 1.45 | 1.02
[29 empty] | 2700 | Ag | 8.35 | 1241.5 | 1241.83 | 1.44 | 1.01
[29 empty] | 2700 | S1 | 10.96 | 1241.5 | 1241.87 | 1.55 | 1.01
[29 empty] | 2700 | O1 | 11.84 | 1241.5 | 1241.88 | 1.61 | 1.04
[29 empty] | 2700 | N1 | 11.48 | 1241.5 | 1241.88 | 1.57 | 1.01
[29 empty] | 2700 | D1 | 9.69 | 1241.5 | 1241.85 | 1.5 | 1.01
[29 empty] | 2650 | E1 | 8.31 | 1235.77 | 1235.95 | 3.48 | 3.44
[29 empty] | 2650 | F1 | 8.45 | 1235.77 | 1235.95 | 3.5 | 3.45
[29 empty] | 2650 | M1 | 8.61 | 1235.77 | 1235.95 | 3.52 | 3.44
[29 empty] | 2650 | A1 | 10.96 | 1235.77 | 1235.97 | 3.9 | 3.62
[29 empty] | 2650 | My1 | 12.97 | 1235.77 | 1235.98 | 4.14 | 3.7
[29 empty] | 2650 | Jn1 | 10.61 | 1235.77 | 1235.96 | 3.81 | 3.56
[29 empty] | 2650 | Jl1 | 8.49 | 1235.77 | 1235.95 | 3.48 | 3.41
[29 empty] | 2650 | Ag | 8.35 | 1235.77 | 1235.95 | 3.54 | 3.51
[29 empty] | 2650 | S1 | 10.96 | 1235.77 | 1235.97 | 3.88 | 3.6
[29 empty] | 2650 | O1 | 11.84 | 1235.77 | 1235.98 | 3.82 | 3.43
[29 empty] | 2650 | N1 | 11.48 | 1235.77 | 1235.97 | 3.99 | 3.67
[29 empty] | 2650 | D1 | 9.69 | 1235.77 | 1235.96 | 3.69 | 3.52
[29 empty] | 2600 | E1 | 8.31 | 1231.43 | 1231.93 | 1.04 | 0.59
[29 empty] | 2600 | F1 | 8.45 | 1231.43 | 1231.93 | 1.05 | 0.59
[29 empty] | 2600 | M1 | 8.61 | 1231.43 | 1231.93 | 1.05 | 0.59
[29 empty] | 2600 | A1 | 10.96 | 1231.43 | 1231.99 | 1.14 | 0.61
[29 empty] | 2600 | My1 | 12.97 | 1231.43 | 1232.03 | 1.21 | 0.62
[29 empty] | 2600 | Jn1 | 10.61 | 1231.43 | 1231.98 | 1.13 | 0.61
[29 empty] | 2600 | Jl1 | 8.49 | 1231.43 | 1231.93 | 1.05 | 0.59
[29 empty] | 2600 | Ag | 8.35 | 1231.43 | 1231.93 | 1.04 | 0.59
[29 empty] | 2600 | S1 | 10.96 | 1231.43 | 1231.99 | 1.14 | 0.61
[29 empty] | 2600 | O1 | 11.84 | 1231.43 | 1232.01 | 1.17 | 0.61
[29 empty] | 2600 | N1 | 11.48 | 1231.43 | 1232 | 1.15 | 0.61
[29 empty] | 2600 | D1 | 9.69 | 1231.43 | 1231.96 | 1.09 | 0.6
[29 empty] | 2550 | E1 | 8.31 | 1230.57 | 1230.86 | 1.34 | 0.95
[29 empty] | 2550 | F1 | 8.45 | 1230.57 | 1230.86 | 1.34 | 0.96
[29 empty] | 2550 | M1 | 8.61 | 1230.57 | 1230.87 | 1.35 | 0.96
[29 empty] | 2550 | A1 | 10.96 | 1230.57 | 1230.9 | 1.47 | 0.98
[29 empty] | 2550 | My1 | 12.97 | 1230.57 | 1230.93 | 1.55 | 1
[29 empty] | 2550 | Jn1 | 10.61 | 1230.57 | 1230.9 | 1.45 | 0.98
[29 empty] | 2550 | Jl1 | 8.49 | 1230.57 | 1230.87 | 1.34 | 0.95
[29 empty] | 2550 | Ag | 8.35 | 1230.57 | 1230.86 | 1.34 | 0.95
[29 empty] | 2550 | S1 | 10.96 | 1230.57 | 1230.9 | 1.47 | 0.98
[29 empty] | 2550 | O1 | 11.84 | 1230.57 | 1230.91 | 1.51 | 0.99
[29 empty] | 2550 | N1 | 11.48 | 1230.57 | 1230.91 | 1.5 | 0.99
[29 empty] | 2550 | D1 | 9.69 | 1230.57 | 1230.88 | 1.41 | 0.97
[29 empty] | 2500 | E1 | 8.42 | 1228.45 | 1228.9 | 1.73 | 1.01
[29 empty] | 2500 | F1 | 8.56 | 1228.45 | 1228.9 | 1.74 | 1.01
[29 empty] | 2500 | M1 | 8.72 | 1228.45 | 1228.91 | 1.74 | 1.01
[29 empty] | 2500 | A1 | 11.11 | 1228.45 | 1228.97 | 1.84 | 1.01
[29 empty] | 2500 | My1 | 13.14 | 1228.45 | 1229.01 | 1.92 | 1.01
[29 empty] | 2500 | Jn1 | 10.75 | 1228.45 | 1228.96 | 1.83 | 1.01
[29 empty] | 2500 | Jl1 | 8.61 | 1228.45 | 1228.9 | 1.74 | 1.01
[29 empty] | 2500 | Ag | 8.46 | 1228.45 | 1228.9 | 1.73 | 1.01
[29 empty] | 2500 | S1 | 11.11 | 1228.45 | 1228.97 | 1.85 | 1.01
[29 empty] | 2500 | O1 | 11.99 | 1228.45 | 1228.99 | 1.87 | 1.01
[29 empty] | 2500 | N1 | 11.62 | 1228.45 | 1228.98 | 1.86 | 1.01
[29 empty] | 2500 | D1 | 9.81 | 1228.45 | 1228.94 | 1.79 | 1.01
[29 empty] | 2450 | E1 | 8.42 | 1224.37 | 1224.65 | 3.04 | 2.37
[29 empty] | 2450 | F1 | 8.56 | 1224.37 | 1224.66 | 3.05 | 2.37
[29 empty] | 2450 | M1 | 8.72 | 1224.37 | 1224.66 | 3.09 | 2.39
[29 empty] | 2450 | A1 | 11.11 | 1224.37 | 1224.68 | 3.38 | 2.51
[29 empty] | 2450 | My1 | 13.14 | 1224.37 | 1224.71 | 3.55 | 2.55
[29 empty] | 2450 | Jn1 | 10.75 | 1224.37 | 1224.68 | 3.33 | 2.49
[29 empty] | 2450 | Jl1 | 8.61 | 1224.37 | 1224.66 | 3.06 | 2.37
[29 empty] | 2450 | Ag | 8.46 | 1224.37 | 1224.65 | 3.06 | 2.38
[29 empty] | 2450 | S1 | 11.11 | 1224.37 | 1224.69 | 3.36 | 2.49
[29 empty] | 2450 | O1 | 11.99 | 1224.37 | 1224.69 | 3.44 | 2.51
[29 empty] | 2450 | N1 | 11.62 | 1224.37 | 1224.69 | 3.43 | 2.52
[29 empty] | 2450 | D1 | 9.81 | 1224.37 | 1224.67 | 3.22 | 2.44
[29 empty] | 2400 | E1 | 8.42 | 1222.13 | 1222.71 | 1.82 | 1.01
[29 empty] | 2400 | F1 | 8.56 | 1222.13 | 1222.71 | 1.82 | 1.01
[29 empty] | 2400 | M1 | 8.72 | 1222.13 | 1222.72 | 1.84 | 1.01
[29 empty] | 2400 | A1 | 11.11 | 1222.13 | 1222.79 | 1.93 | 1.01
[29 empty] | 2400 | My1 | 13.14 | 1222.13 | 1222.84 | 1.99 | 1
[29 empty] | 2400 | Jn1 | 10.75 | 1222.13 | 1222.78 | 1.91 | 1.01
[29 empty] | 2400 | Jl1 | 8.61 | 1222.13 | 1222.72 | 1.83 | 1.01
[29 empty] | 2400 | Ag | 8.46 | 1222.13 | 1222.71 | 1.82 | 1.01
[29 empty] | 2400 | S1 | 11.11 | 1222.13 | 1222.79 | 1.92 | 1.01
[29 empty] | 2400 | O1 | 11.99 | 1222.13 | 1222.81 | 1.95 | 1.01
[29 empty] | 2400 | N1 | 11.62 | 1222.13 | 1222.8 | 1.94 | 1.01
[29 empty] | 2400 | D1 | 9.81 | 1222.13 | 1222.75 | 1.88 | 1.01
[29 empty] | 2350 | E1 | 8.42 | 1216.95 | 1217.21 | 4.66 | 3.42
[29 empty] | 2350 | F1 | 8.56 | 1216.95 | 1217.21 | 4.69 | 3.43
[29 empty] | 2350 | M1 | 8.72 | 1216.95 | 1217.22 | 4.7 | 3.42
[29 empty] | 2350 | A1 | 11.11 | 1216.95 | 1217.25 | 5.03 | 3.46
[29 empty] | 2350 | My1 | 13.14 | 1216.95 | 1217.28 | 5.26 | 3.48
[29 empty] | 2350 | Jn1 | 10.75 | 1216.95 | 1217.25 | 4.98 | 3.45
[29 empty] | 2350 | Jl1 | 8.61 | 1216.95 | 1217.21 | 4.68 | 3.42
[29 empty] | 2350 | Ag | 8.46 | 1216.95 | 1217.21 | 4.66 | 3.42
[29 empty] | 2350 | S1 | 11.11 | 1216.95 | 1217.25 | 5.03 | 3.46
[29 empty] | 2350 | O1 | 11.99 | 1216.95 | 1217.26 | 5.13 | 3.47
[29 empty] | 2350 | N1 | 11.62 | 1216.95 | 1217.26 | 5.09 | 3.47
[29 empty] | 2350 | D1 | 9.81 | 1216.95 | 1217.23 | 4.81 | 3.4
[29 empty] | 2300 | E1 | 8.42 | 1214.42 | 1214.96 | 1.87 | 1.01
[29 empty] | 2300 | F1 | 8.56 | 1214.42 | 1214.96 | 1.88 | 1.01
[29 empty] | 2300 | M1 | 8.72 | 1214.42 | 1214.97 | 1.89 | 1.01
[29 empty] | 2300 | A1 | 11.11 | 1214.42 | 1215.03 | 2.02 | 1.01
[29 empty] | 2300 | My1 | 13.14 | 1214.42 | 1215.08 | 2.13 | 1.01
[29 empty] | 2300 | Jn1 | 10.75 | 1214.42 | 1215.02 | 2 | 1.01
[29 empty] | 2300 | Jl1 | 8.61 | 1214.42 | 1214.96 | 1.88 | 1.01
[29 empty] | 2300 | Ag | 8.46 | 1214.42 | 1214.96 | 1.88 | 1.01
[29 empty] | 2300 | S1 | 11.11 | 1214.42 | 1215.03 | 2.02 | 1.01
[29 empty] | 2300 | O1 | 11.99 | 1214.42 | 1215.06 | 2.07 | 1.01
[29 empty] | 2300 | N1 | 11.62 | 1214.42 | 1215.05 | 2.05 | 1.01
[29 empty] | 2300 | D1 | 9.81 | 1214.42 | 1215 | 1.94 | 1.01
[29 empty] | 2250 | E1 | 8.42 | 1208.72 | 1208.97 | 4.32 | 4.61
[29 empty] | 2250 | F1 | 8.56 | 1208.72 | 1208.97 | 4.35 | 4.63
[29 empty] | 2250 | M1 | 8.72 | 1208.72 | 1208.97 | 4.38 | 4.62
[29 empty] | 2250 | A1 | 11.11 | 1208.72 | 1208.99 | 4.78 | 4.76
[29 empty] | 2250 | My1 | 13.14 | 1208.72 | 1209 | 5.14 | 4.92
[29 empty] | 2250 | Jn1 | 10.75 | 1208.72 | 1208.99 | 4.74 | 4.77
[29 empty] | 2250 | Jl1 | 8.61 | 1208.72 | 1208.97 | 4.36 | 4.62
[29 empty] | 2250 | Ag | 8.46 | 1208.72 | 1208.97 | 4.31 | 4.58
[29 empty] | 2250 | S1 | 11.11 | 1208.72 | 1208.99 | 4.78 | 4.76
[29 empty] | 2250 | O1 | 11.99 | 1208.72 | 1208.99 | 4.97 | 4.87
[29 empty] | 2250 | N1 | 11.62 | 1208.72 | 1208.99 | 4.87 | 4.8
[29 empty] | 2250 | D1 | 9.81 | 1208.72 | 1208.98 | 4.58 | 4.71
[29 empty] | 2200 | E1 | 8.42 | 1207 | 1207.63 | 1.68 | 0.92
[29 empty] | 2200 | F1 | 8.56 | 1207 | 1207.64 | 1.69 | 0.92
[29 empty] | 2200 | M1 | 8.72 | 1207 | 1207.64 | 1.7 | 0.93
[29 empty] | 2200 | A1 | 11.11 | 1207 | 1207.7 | 1.83 | 0.96
[29 empty] | 2200 | My1 | 13.14 | 1207 | 1207.74 | 1.94 | 0.98
[29 empty] | 2200 | Jn1 | 10.75 | 1207 | 1207.69 | 1.81 | 0.95
[29 empty] | 2200 | Jl1 | 8.61 | 1207 | 1207.64 | 1.69 | 0.93
[29 empty] | 2200 | Ag | 8.46 | 1207 | 1207.63 | 1.68 | 0.92
[29 empty] | 2200 | S1 | 11.11 | 1207 | 1207.7 | 1.83 | 0.96
[29 empty] | 2200 | O1 | 11.99 | 1207 | 1207.72 | 1.88 | 0.97
[29 empty] | 2200 | N1 | 11.62 | 1207 | 1207.71 | 1.86 | 0.97
[29 empty] | 2200 | D1 | 9.81 | 1207 | 1207.67 | 1.76 | 0.94
[29 empty] | 2150 | E1 | 8.77 | 1205.49 | 1205.94 | 1.68 | 1.01
[29 empty] | 2150 | F1 | 8.92 | 1205.49 | 1205.94 | 1.69 | 1.01
[29 empty] | 2150 | M1 | 9.08 | 1205.49 | 1205.95 | 1.69 | 1.01
[29 empty] | 2150 | A1 | 11.58 | 1205.49 | 1206.01 | 1.78 | 1.01
[29 empty] | 2150 | My1 | 13.71 | 1205.49 | 1206.05 | 1.85 | 1.01
[29 empty] | 2150 | Jn1 | 11.22 | 1205.49 | 1206 | 1.77 | 1.01
[29 empty] | 2150 | Jl1 | 9 | 1205.49 | 1205.95 | 1.69 | 1.01
[29 empty] | 2150 | Ag | 8.84 | 1205.49 | 1205.94 | 1.68 | 1.01
[29 empty] | 2150 | S1 | 11.61 | 1205.49 | 1206.01 | 1.78 | 1.01
[29 empty] | 2150 | O1 | 12.49 | 1205.49 | 1206.03 | 1.81 | 1.01
[29 empty] | 2150 | N1 | 12.09 | 1205.49 | 1206.02 | 1.8 | 1.01
[29 empty] | 2150 | D1 | 10.22 | 1205.49 | 1205.98 | 1.74 | 1.01
[29 empty] | 2100 | E1 | 8.77 | 1199.91 | 1200.05 | 3.76 | 4.17
[29 empty] | 2100 | F1 | 8.92 | 1199.91 | 1200.05 | 3.74 | 4.11
[29 empty] | 2100 | M1 | 9.08 | 1199.91 | 1200.05 | 3.8 | 4.16
[29 empty] | 2100 | A1 | 11.58 | 1199.91 | 1200.06 | 4.19 | 4.28
[29 empty] | 2100 | My1 | 13.71 | 1199.91 | 1200.07 | 4.5 | 4.39
[29 empty] | 2100 | Jn1 | 11.22 | 1199.91 | 1200.06 | 4.16 | 4.3
[29 empty] | 2100 | Jl1 | 9 | 1199.91 | 1200.05 | 3.76 | 4.12
[29 empty] | 2100 | Ag | 8.84 | 1199.91 | 1200.05 | 3.78 | 4.19
[29 empty] | 2100 | S1 | 11.61 | 1199.91 | 1200.06 | 4.21 | 4.31
[29 empty] | 2100 | O1 | 12.49 | 1199.91 | 1200.07 | 4.33 | 4.34
[29 empty] | 2100 | N1 | 12.09 | 1199.91 | 1200.06 | 4.28 | 4.33
[29 empty] | 2100 | D1 | 10.22 | 1199.91 | 1200.06 | 4.01 | 4.27
[29 empty] | 2050 | E1 | 8.77 | 1196.19 | 1196.55 | 1.58 | 0.97
[29 empty] | 2050 | F1 | 8.92 | 1196.19 | 1196.55 | 1.59 | 0.97
[29 empty] | 2050 | M1 | 9.08 | 1196.19 | 1196.55 | 1.61 | 0.97
[29 empty] | 2050 | A1 | 11.58 | 1196.19 | 1196.6 | 1.72 | 0.96
[29 empty] | 2050 | My1 | 13.71 | 1196.19 | 1196.64 | 1.82 | 0.97
[29 empty] | 2050 | Jn1 | 11.22 | 1196.19 | 1196.59 | 1.71 | 0.97
[29 empty] | 2050 | Jl1 | 9 | 1196.19 | 1196.55 | 1.6 | 0.98
[29 empty] | 2050 | Ag | 8.84 | 1196.19 | 1196.55 | 1.59 | 0.97
[29 empty] | 2050 | S1 | 11.61 | 1196.19 | 1196.6 | 1.72 | 0.96
[29 empty] | 2050 | O1 | 12.49 | 1196.19 | 1196.62 | 1.76 | 0.96
[29 empty] | 2050 | N1 | 12.09 | 1196.19 | 1196.61 | 1.74 | 0.96
[29 empty] | 2050 | D1 | 10.22 | 1196.19 | 1196.58 | 1.66 | 0.97
[29 empty] | 2000 | E1 | 8.89 | 1190.96 | 1191.12 | 3.66 | 3.71
[29 empty] | 2000 | F1 | 9.04 | 1190.96 | 1191.12 | 3.7 | 3.73
[29 empty] | 2000 | M1 | 9.21 | 1190.96 | 1191.12 | 3.7 | 3.71
[29 empty] | 2000 | A1 | 11.74 | 1190.96 | 1191.13 | 4.2 | 4.01
[29 empty] | 2000 | My1 | 13.91 | 1190.96 | 1191.14 | 4.49 | 4.09
[29 empty] | 2000 | Jn1 | 11.38 | 1190.96 | 1191.13 | 4.13 | 3.96
[29 empty] | 2000 | Jl1 | 9.13 | 1190.96 | 1191.12 | 3.65 | 3.65
[29 empty] | 2000 | Ag | 8.97 | 1190.96 | 1191.12 | 3.68 | 3.71
[29 empty] | 2000 | S1 | 11.78 | 1190.96 | 1191.13 | 4.21 | 4.01
[29 empty] | 2000 | O1 | 12.65 | 1190.96 | 1191.14 | 4.35 | 4.08
[29 empty] | 2000 | N1 | 12.25 | 1190.96 | 1191.13 | 4.29 | 4.06
[29 empty] | 2000 | D1 | 10.35 | 1190.96 | 1191.13 | 3.94 | 3.87
[29 empty] | 1950 | E1 | 8.89 | 1187.98 | 1188.32 | 1.23 | 0.73
[29 empty] | 1950 | F1 | 9.04 | 1187.98 | 1188.32 | 1.23 | 0.73
[29 empty] | 1950 | M1 | 9.21 | 1187.98 | 1188.33 | 1.24 | 0.73
[29 empty] | 1950 | A1 | 11.74 | 1187.98 | 1188.39 | 1.32 | 0.72
[29 empty] | 1950 | My1 | 13.91 | 1187.98 | 1188.43 | 1.38 | 0.73
[29 empty] | 1950 | Jn1 | 11.38 | 1187.98 | 1188.38 | 1.31 | 0.73
[29 empty] | 1950 | Jl1 | 9.13 | 1187.98 | 1188.33 | 1.23 | 0.73
[29 empty] | 1950 | Ag | 8.97 | 1187.98 | 1188.32 | 1.23 | 0.73
[29 empty] | 1950 | S1 | 11.78 | 1187.98 | 1188.39 | 1.32 | 0.72
[29 empty] | 1950 | O1 | 12.65 | 1187.98 | 1188.4 | 1.34 | 0.73
[29 empty] | 1950 | N1 | 12.25 | 1187.98 | 1188.4 | 1.33 | 0.73
[29 empty] | 1950 | D1 | 10.35 | 1187.98 | 1188.35 | 1.28 | 0.73
[29 empty] | 1900 | E1 | 8.89 | 1187 | 1187.5 | 1.16 | 0.63
[29 empty] | 1900 | F1 | 9.04 | 1187 | 1187.5 | 1.17 | 0.63
[29 empty] | 1900 | M1 | 9.21 | 1187 | 1187.5 | 1.18 | 0.63
[29 empty] | 1900 | A1 | 11.74 | 1187 | 1187.56 | 1.29 | 0.66
[29 empty] | 1900 | My1 | 13.91 | 1187 | 1187.6 | 1.36 | 0.67
[29 empty] | 1900 | Jn1 | 11.38 | 1187 | 1187.55 | 1.27 | 0.65
[29 empty] | 1900 | Jl1 | 9.13 | 1187 | 1187.5 | 1.18 | 0.64
[29 empty] | 1900 | Ag | 8.97 | 1187 | 1187.5 | 1.17 | 0.63
[29 empty] | 1900 | S1 | 11.78 | 1187 | 1187.56 | 1.29 | 0.66
[29 empty] | 1900 | O1 | 12.65 | 1187 | 1187.58 | 1.32 | 0.67
[29 empty] | 1900 | N1 | 12.25 | 1187 | 1187.57 | 1.3 | 0.66
[29 empty] | 1900 | D1 | 10.35 | 1187 | 1187.53 | 1.23 | 0.65
[29 empty] | 1850 | E1 | 8.89 | 1185.98 | 1186.34 | 1.62 | 1
[29 empty] | 1850 | F1 | 9.04 | 1185.98 | 1186.34 | 1.62 | 1
[29 empty] | 1850 | M1 | 9.21 | 1185.98 | 1186.34 | 1.64 | 1
[29 empty] | 1850 | A1 | 11.74 | 1185.98 | 1186.4 | 1.73 | 0.99
[29 empty] | 1850 | My1 | 13.91 | 1185.98 | 1186.43 | 1.81 | 0.99
[29 empty] | 1850 | Jn1 | 11.38 | 1185.98 | 1186.39 | 1.73 | 1
[29 empty] | 1850 | Jl1 | 9.13 | 1185.98 | 1186.34 | 1.63 | 1
[29 empty] | 1850 | Ag | 8.97 | 1185.98 | 1186.34 | 1.62 | 1
[29 empty] | 1850 | S1 | 11.78 | 1185.98 | 1186.4 | 1.73 | 0.99
[29 empty] | 1850 | O1 | 12.65 | 1185.98 | 1186.41 | 1.77 | 0.99
[29 empty] | 1850 | N1 | 12.25 | 1185.98 | 1186.4 | 1.76 | 1
[29 empty] | 1850 | D1 | 10.35 | 1185.98 | 1186.37 | 1.68 | 1
[29 empty] | 1800 | E1 | 8.89 | 1181.51 | 1181.76 | 3.14 | 2.56
[29 empty] | 1800 | F1 | 9.04 | 1181.51 | 1181.76 | 3.18 | 2.58
[29 empty] | 1800 | M1 | 9.21 | 1181.51 | 1181.77 | 3.18 | 2.56
[29 empty] | 1800 | A1 | 11.74 | 1181.51 | 1181.79 | 3.56 | 2.74
[29 empty] | 1800 | My1 | 13.91 | 1181.51 | 1181.81 | 3.82 | 2.84
[29 empty] | 1800 | Jn1 | 11.38 | 1181.51 | 1181.79 | 3.52 | 2.73
[29 empty] | 1800 | Jl1 | 9.13 | 1181.51 | 1181.77 | 3.19 | 2.58
[29 empty] | 1800 | Ag | 8.97 | 1181.51 | 1181.76 | 3.17 | 2.57
[29 empty] | 1800 | S1 | 11.78 | 1181.51 | 1181.79 | 3.56 | 2.74
[29 empty] | 1800 | O1 | 12.65 | 1181.51 | 1181.8 | 3.68 | 2.79
[29 empty] | 1800 | N1 | 12.25 | 1181.51 | 1181.79 | 3.62 | 2.76
[29 empty] | 1800 | D1 | 10.35 | 1181.51 | 1181.78 | 3.37 | 2.66
[29 empty] | 1750 | E1 | 8.89 | 1177.36 | 1177.8 | 1.76 | 1.11
[29 empty] | 1750 | F1 | 9.04 | 1177.36 | 1177.82 | 1.68 | 1.03
[29 empty] | 1750 | M1 | 9.21 | 1177.36 | 1177.82 | 1.67 | 1.01
[29 empty] | 1750 | A1 | 11.74 | 1177.36 | 1177.87 | 1.8 | 1.03
[29 empty] | 1750 | My1 | 13.91 | 1177.36 | 1177.91 | 1.9 | 1.04
[29 empty] | 1750 | Jn1 | 11.38 | 1177.36 | 1177.87 | 1.78 | 1.02
[29 empty] | 1750 | Jl1 | 9.13 | 1177.36 | 1177.82 | 1.72 | 1.06
[29 empty] | 1750 | Ag | 8.97 | 1177.36 | 1177.82 | 1.66 | 1.01
[29 empty] | 1750 | S1 | 11.78 | 1177.36 | 1177.88 | 1.8 | 1.03
[29 empty] | 1750 | O1 | 12.65 | 1177.36 | 1177.89 | 1.84 | 1.03
[29 empty] | 1750 | N1 | 12.25 | 1177.36 | 1177.88 | 1.82 | 1.03
[29 empty] | 1750 | D1 | 10.35 | 1177.36 | 1177.85 | 1.73 | 1.02
[29 empty] | 1700 | E1 | 8.89 | 1175 | 1175.52 | 1.9 | 1.09
[29 empty] | 1700 | F1 | 9.04 | 1175 | 1175.51 | 2.03 | 1.17
[29 empty] | 1700 | M1 | 9.21 | 1175 | 1175.51 | 2.06 | 1.19
[29 empty] | 1700 | A1 | 11.74 | 1175 | 1175.56 | 2.21 | 1.22
[29 empty] | 1700 | My1 | 13.91 | 1175 | 1175.61 | 2.3 | 1.23
[29 empty] | 1700 | Jn1 | 11.38 | 1175 | 1175.56 | 2.19 | 1.21
[29 empty] | 1700 | Jl1 | 9.13 | 1175 | 1175.52 | 1.99 | 1.14
[29 empty] | 1700 | Ag | 8.97 | 1175 | 1175.5 | 2.05 | 1.19
[29 empty] | 1700 | S1 | 11.78 | 1175 | 1175.56 | 2.21 | 1.22
[29 empty] | 1700 | O1 | 12.65 | 1175 | 1175.58 | 2.25 | 1.22
[29 empty] | 1700 | N1 | 12.25 | 1175 | 1175.57 | 2.23 | 1.22
[29 empty] | 1700 | D1 | 10.35 | 1175 | 1175.53 | 2.13 | 1.21
[29 empty] | 1650 | E1 | 8.89 | 1171.65 | 1171.97 | 2.35 | 1.73
[29 empty] | 1650 | F1 | 9.04 | 1171.65 | 1171.99 | 2.19 | 1.57
[29 empty] | 1650 | M1 | 9.21 | 1171.65 | 1171.99 | 2.16 | 1.53
[29 empty] | 1650 | A1 | 11.74 | 1171.65 | 1172.03 | 2.35 | 1.56
[29 empty] | 1650 | My1 | 13.91 | 1171.65 | 1172.05 | 2.5 | 1.59
[29 empty] | 1650 | Jn1 | 11.38 | 1171.65 | 1172.02 | 2.32 | 1.56
[29 empty] | 1650 | Jl1 | 9.13 | 1171.65 | 1171.98 | 2.25 | 1.62
[29 empty] | 1650 | Ag | 8.97 | 1171.65 | 1171.99 | 2.14 | 1.53
[29 empty] | 1650 | S1 | 11.78 | 1171.65 | 1172.03 | 2.35 | 1.56
[29 empty] | 1650 | O1 | 12.65 | 1171.65 | 1172.04 | 2.41 | 1.58
[29 empty] | 1650 | N1 | 12.25 | 1171.65 | 1172.03 | 2.39 | 1.57
[29 empty] | 1650 | D1 | 10.35 | 1171.65 | 1172.01 | 2.24 | 1.54
[29 empty] | 1600 | E1 | 8.89 | 1170.58 | 1170.86 | 1.44 | 0.98
[29 empty] | 1600 | F1 | 9.04 | 1170.58 | 1170.86 | 1.45 | 0.98
[29 empty] | 1600 | M1 | 9.21 | 1170.58 | 1170.86 | 1.46 | 0.98
[29 empty] | 1600 | A1 | 11.74 | 1170.58 | 1170.9 | 1.57 | 0.99
[29 empty] | 1600 | My1 | 13.91 | 1170.58 | 1170.93 | 1.65 | 1
[29 empty] | 1600 | Jn1 | 11.38 | 1170.58 | 1170.89 | 1.55 | 0.99
[29 empty] | 1600 | Jl1 | 9.13 | 1170.58 | 1170.86 | 1.45 | 0.98
[29 empty] | 1600 | Ag | 8.97 | 1170.58 | 1170.86 | 1.44 | 0.98
[29 empty] | 1600 | S1 | 11.78 | 1170.58 | 1170.9 | 1.57 | 0.99
[29 empty] | 1600 | O1 | 12.65 | 1170.58 | 1170.91 | 1.6 | 0.99
[29 empty] | 1600 | N1 | 12.25 | 1170.58 | 1170.91 | 1.58 | 0.99
[29 empty] | 1600 | D1 | 10.35 | 1170.58 | 1170.88 | 1.51 | 0.99
[29 empty] | 1550 | E1 | 8.89 | 1167.99 | 1168.33 | 1.94 | 1.25
[29 empty] | 1550 | F1 | 9.04 | 1167.99 | 1168.34 | 1.94 | 1.25
[29 empty] | 1550 | M1 | 9.21 | 1167.99 | 1168.34 | 1.95 | 1.25
[29 empty] | 1550 | A1 | 11.74 | 1167.99 | 1168.38 | 2.11 | 1.28
[29 empty] | 1550 | My1 | 13.91 | 1167.99 | 1168.42 | 2.21 | 1.3
[29 empty] | 1550 | Jn1 | 11.38 | 1167.99 | 1168.38 | 2.09 | 1.28
[29 empty] | 1550 | Jl1 | 9.13 | 1167.99 | 1168.34 | 1.95 | 1.26
[29 empty] | 1550 | Ag | 8.97 | 1167.99 | 1168.34 | 1.95 | 1.26
[29 empty] | 1550 | S1 | 11.78 | 1167.99 | 1168.38 | 2.12 | 1.29
[29 empty] | 1550 | O1 | 12.65 | 1167.99 | 1168.4 | 2.17 | 1.3
[29 empty] | 1550 | N1 | 12.25 | 1167.99 | 1168.39 | 2.15 | 1.3
[29 empty] | 1550 | D1 | 10.35 | 1167.99 | 1168.36 | 2.03 | 1.27
[29 empty] | 1500 | E1 | 8.89 | 1166.88 | 1167.31 | 1.4 | 0.77
[29 empty] | 1500 | F1 | 9.04 | 1166.88 | 1167.31 | 1.41 | 0.77
[29 empty] | 1500 | M1 | 9.21 | 1166.88 | 1167.32 | 1.42 | 0.77
[29 empty] | 1500 | A1 | 11.74 | 1166.88 | 1167.37 | 1.56 | 0.79
[29 empty] | 1500 | My1 | 13.91 | 1166.88 | 1167.41 | 1.67 | 0.81
[29 empty] | 1500 | Jn1 | 11.38 | 1166.88 | 1167.36 | 1.54 | 0.79
[29 empty] | 1500 | Jl1 | 9.13 | 1166.88 | 1167.32 | 1.42 | 0.77
[29 empty] | 1500 | Ag | 8.97 | 1166.88 | 1167.31 | 1.41 | 0.77
[29 empty] | 1500 | S1 | 11.78 | 1166.88 | 1167.37 | 1.57 | 0.8
[29 empty] | 1500 | O1 | 12.65 | 1166.88 | 1167.39 | 1.61 | 0.8
[29 empty] | 1500 | N1 | 12.25 | 1166.88 | 1167.38 | 1.59 | 0.8
[29 empty] | 1500 | D1 | 10.35 | 1166.88 | 1167.34 | 1.49 | 0.78
[29 empty] | 1450 | E1 | 8.89 | 1165.43 | 1165.89 | 1.8 | 1.01
[29 empty] | 1450 | F1 | 9.04 | 1165.43 | 1165.9 | 1.81 | 1.01
[29 empty] | 1450 | M1 | 9.21 | 1165.43 | 1165.9 | 1.82 | 1.01
[29 empty] | 1450 | A1 | 11.74 | 1165.43 | 1165.97 | 1.93 | 1.01
[29 empty] | 1450 | My1 | 13.91 | 1165.43 | 1166.02 | 2.01 | 1.01
[29 empty] | 1450 | Jn1 | 11.38 | 1165.43 | 1165.96 | 1.91 | 1.01
[29 empty] | 1450 | Jl1 | 9.13 | 1165.43 | 1165.9 | 1.81 | 1.01
[29 empty] | 1450 | Ag | 8.97 | 1165.43 | 1165.89 | 1.81 | 1.01
[29 empty] | 1450 | S1 | 11.78 | 1165.43 | 1165.97 | 1.92 | 1.01
[29 empty] | 1450 | O1 | 12.65 | 1165.43 | 1165.99 | 1.96 | 1.01
[29 empty] | 1450 | N1 | 12.25 | 1165.43 | 1165.98 | 1.94 | 1.01
[29 empty] | 1450 | D1 | 10.35 | 1165.43 | 1165.93 | 1.87 | 1.01
[29 empty] | 1400 | E1 | 8.89 | 1160.96 | 1161.18 | 3.46 | 2.83
[29 empty] | 1400 | F1 | 9.04 | 1160.96 | 1161.18 | 3.51 | 2.86
[29 empty] | 1400 | M1 | 9.21 | 1160.96 | 1161.18 | 3.51 | 2.85
[29 empty] | 1400 | A1 | 11.74 | 1160.96 | 1161.2 | 3.88 | 2.99
[29 empty] | 1400 | My1 | 13.91 | 1160.96 | 1161.22 | 4.11 | 3.04
[29 empty] | 1400 | Jn1 | 11.38 | 1160.96 | 1161.2 | 3.84 | 2.98
[29 empty] | 1400 | Jl1 | 9.13 | 1160.96 | 1161.18 | 3.52 | 2.87
[29 empty] | 1400 | Ag | 8.97 | 1160.96 | 1161.18 | 3.49 | 2.85
[29 empty] | 1400 | S1 | 11.78 | 1160.96 | 1161.2 | 3.88 | 2.99
[29 empty] | 1400 | O1 | 12.65 | 1160.96 | 1161.21 | 3.98 | 3.01
[29 empty] | 1400 | N1 | 12.25 | 1160.96 | 1161.21 | 3.94 | 3
[29 empty] | 1400 | D1 | 10.35 | 1160.96 | 1161.19 | 3.69 | 2.92
[29 empty] | 1350 | E1 | 8.89 | 1158 | 1159.46 | 0.28 | 0.08
[29 empty] | 1350 | F1 | 9.04 | 1158 | 1159.47 | 0.29 | 0.08
[29 empty] | 1350 | M1 | 9.21 | 1158 | 1159.47 | 0.29 | 0.08
[29 empty] | 1350 | A1 | 11.74 | 1158 | 1159.54 | 0.35 | 0.1
[29 empty] | 1350 | My1 | 13.91 | 1158 | 1159.6 | 0.4 | 0.11
[29 empty] | 1350 | Jn1 | 11.38 | 1158 | 1159.53 | 0.34 | 0.1
[29 empty] | 1350 | Jl1 | 9.13 | 1158 | 1159.47 | 0.29 | 0.08
[29 empty] | 1350 | Ag | 8.97 | 1158 | 1159.47 | 0.29 | 0.08
[29 empty] | 1350 | S1 | 11.78 | 1158 | 1159.55 | 0.35 | 0.1
[29 empty] | 1350 | O1 | 12.65 | 1158 | 1159.57 | 0.37 | 0.1
[29 empty] | 1350 | N1 | 12.25 | 1158 | 1159.56 | 0.36 | 0.1
[29 empty] | 1350 | D1 | 10.35 | 1158 | 1159.51 | 0.32 | 0.09
[29 empty] | 1300 | E1 | 8.89 | 1158.99 | 1159.41 | 0.8 | 0.43
[29 empty] | 1300 | F1 | 9.04 | 1158.99 | 1159.41 | 0.8 | 0.43
[29 empty] | 1300 | M1 | 9.21 | 1158.99 | 1159.42 | 0.81 | 0.43
[29 empty] | 1300 | A1 | 11.74 | 1158.99 | 1159.48 | 0.88 | 0.44
[29 empty] | 1300 | My1 | 13.91 | 1158.99 | 1159.52 | 0.93 | 0.45
[29 empty] | 1300 | Jn1 | 11.38 | 1158.99 | 1159.47 | 0.87 | 0.44
[29 empty] | 1300 | Jl1 | 9.13 | 1158.99 | 1159.41 | 0.81 | 0.43
[29 empty] | 1300 | Ag | 8.97 | 1158.99 | 1159.41 | 0.8 | 0.43
[29 empty] | 1300 | S1 | 11.78 | 1158.99 | 1159.48 | 0.88 | 0.44
[29 empty] | 1300 | O1 | 12.65 | 1158.99 | 1159.5 | 0.9 | 0.45
[29 empty] | 1300 | N1 | 12.25 | 1158.99 | 1159.49 | 0.89 | 0.44
[29 empty] | 1300 | D1 | 10.35 | 1158.99 | 1159.44 | 0.84 | 0.44
[29 empty] | 1250 | E1 | 8.89 | 1158.22 | 1158.65 | 1.59 | 1
[29 empty] | 1250 | F1 | 9.04 | 1158.22 | 1158.66 | 1.6 | 1
[29 empty] | 1250 | M1 | 9.21 | 1158.22 | 1158.66 | 1.6 | 1.01
[29 empty] | 1250 | A1 | 11.74 | 1158.22 | 1158.71 | 1.71 | 1.01
[29 empty] | 1250 | My1 | 13.91 | 1158.22 | 1158.75 | 1.79 | 1
[29 empty] | 1250 | Jn1 | 11.38 | 1158.22 | 1158.7 | 1.7 | 1.01
[29 empty] | 1250 | Jl1 | 9.13 | 1158.22 | 1158.66 | 1.6 | 1
[29 empty] | 1250 | Ag | 8.97 | 1158.22 | 1158.65 | 1.59 | 1
[29 empty] | 1250 | S1 | 11.78 | 1158.22 | 1158.71 | 1.71 | 1.01
[29 empty] | 1250 | O1 | 12.65 | 1158.22 | 1158.72 | 1.74 | 1.01
[29 empty] | 1250 | N1 | 12.25 | 1158.22 | 1158.72 | 1.73 | 1.01
[29 empty] | 1250 | D1 | 10.35 | 1158.22 | 1158.68 | 1.66 | 1.01
[29 empty] | 1200 | E1 | 9.03 | 1154.45 | 1154.72 | 2.75 | 2.02
[29 empty] | 1200 | F1 | 9.18 | 1154.45 | 1154.72 | 2.76 | 2.01
[29 empty] | 1200 | M1 | 9.34 | 1154.45 | 1154.72 | 2.77 | 2.02
[29 empty] | 1200 | A1 | 11.92 | 1154.45 | 1154.75 | 3.06 | 2.12
[29 empty] | 1200 | My1 | 14.12 | 1154.45 | 1154.77 | 3.27 | 2.19
[29 empty] | 1200 | Jn1 | 11.56 | 1154.45 | 1154.75 | 3.01 | 2.1
[29 empty] | 1200 | Jl1 | 9.28 | 1154.45 | 1154.72 | 2.78 | 2.03
[29 empty] | 1200 | Ag | 9.12 | 1154.45 | 1154.72 | 2.76 | 2.02
[29 empty] | 1200 | S1 | 11.97 | 1154.45 | 1154.75 | 3.07 | 2.13
[29 empty] | 1200 | O1 | 12.84 | 1154.45 | 1154.76 | 3.14 | 2.14
[29 empty] | 1200 | N1 | 12.43 | 1154.45 | 1154.76 | 3.11 | 2.14
[29 empty] | 1200 | D1 | 10.51 | 1154.45 | 1154.73 | 2.92 | 2.07
[29 empty] | 1150 | E1 | 9.03 | 1151.08 | 1151.46 | 1.62 | 1.01
[29 empty] | 1150 | F1 | 9.18 | 1151.08 | 1151.46 | 1.62 | 1.01
[29 empty] | 1150 | M1 | 9.34 | 1151.08 | 1151.47 | 1.64 | 1.01
[29 empty] | 1150 | A1 | 11.92 | 1151.08 | 1151.52 | 1.74 | 1.01
[29 empty] | 1150 | My1 | 14.12 | 1151.08 | 1151.53 | 2 | 1.14
[29 empty] | 1150 | Jn1 | 11.56 | 1151.08 | 1151.51 | 1.73 | 1.01
[29 empty] | 1150 | Jl1 | 9.28 | 1151.08 | 1151.47 | 1.63 | 1.01
[29 empty] | 1150 | Ag | 9.12 | 1151.08 | 1151.46 | 1.62 | 1.01
[29 empty] | 1150 | S1 | 11.97 | 1151.08 | 1151.52 | 1.74 | 1.01
[29 empty] | 1150 | O1 | 12.84 | 1151.08 | 1151.54 | 1.78 | 1.01
[29 empty] | 1150 | N1 | 12.43 | 1151.08 | 1151.53 | 1.76 | 1
[29 empty] | 1150 | D1 | 10.51 | 1151.08 | 1151.49 | 1.68 | 1.01
[29 empty] | 1100 | E1 | 9.03 | 1145.39 | 1145.63 | 4.18 | 3.57
[29 empty] | 1100 | F1 | 9.18 | 1145.39 | 1145.63 | 4.27 | 3.64
[29 empty] | 1100 | M1 | 9.34 | 1145.39 | 1145.64 | 4.23 | 3.58
[29 empty] | 1100 | A1 | 11.92 | 1145.39 | 1145.66 | 4.68 | 3.78
[29 empty] | 1100 | My1 | 14.12 | 1145.39 | 1145.71 | 3.99 | 2.94
[29 empty] | 1100 | Jn1 | 11.56 | 1145.39 | 1145.65 | 4.62 | 3.76
[29 empty] | 1100 | Jl1 | 9.28 | 1145.39 | 1145.64 | 4.22 | 3.58
[29 empty] | 1100 | Ag | 9.12 | 1145.39 | 1145.63 | 4.26 | 3.64
[29 empty] | 1100 | S1 | 11.97 | 1145.39 | 1145.66 | 4.68 | 3.78
[29 empty] | 1100 | O1 | 12.84 | 1145.39 | 1145.67 | 4.78 | 3.8
[29 empty] | 1100 | N1 | 12.43 | 1145.39 | 1145.66 | 4.73 | 3.79
[29 empty] | 1100 | D1 | 10.51 | 1145.39 | 1145.65 | 4.46 | 3.7
[29 empty] | 1050 | E1 | 9.03 | 1144.2 | 1144.71 | 1.78 | 1.01
[29 empty] | 1050 | F1 | 9.18 | 1144.2 | 1144.71 | 1.79 | 1.01
[29 empty] | 1050 | M1 | 9.34 | 1144.2 | 1144.72 | 1.8 | 1.01
[29 empty] | 1050 | A1 | 11.92 | 1144.2 | 1144.78 | 1.9 | 1.01
[29 empty] | 1050 | My1 | 14.12 | 1144.2 | 1144.83 | 1.98 | 1.01
[29 empty] | 1050 | Jn1 | 11.56 | 1144.2 | 1144.77 | 1.89 | 1.01
[29 empty] | 1050 | Jl1 | 9.28 | 1144.2 | 1144.72 | 1.79 | 1.01
[29 empty] | 1050 | Ag | 9.12 | 1144.2 | 1144.71 | 1.78 | 1.01
[29 empty] | 1050 | S1 | 11.97 | 1144.2 | 1144.78 | 1.91 | 1.01
[29 empty] | 1050 | O1 | 12.84 | 1144.2 | 1144.8 | 1.94 | 1.01
[29 empty] | 1050 | N1 | 12.43 | 1144.2 | 1144.79 | 1.93 | 1.01
[29 empty] | 1050 | D1 | 10.51 | 1144.2 | 1144.75 | 1.85 | 1.01
[29 empty] | 1000 | E1 | 9.03 | 1138.56 | 1138.81 | 4.61 | 3.88
[29 empty] | 1000 | F1 | 9.18 | 1138.56 | 1138.81 | 4.63 | 3.88
[29 empty] | 1000 | M1 | 9.34 | 1138.56 | 1138.81 | 4.65 | 3.87
[29 empty] | 1000 | A1 | 11.92 | 1138.56 | 1138.84 | 5.05 | 3.99
[29 empty] | 1000 | My1 | 14.12 | 1138.56 | 1138.86 | 5.31 | 4.03
[29 empty] | 1000 | Jn1 | 11.56 | 1138.56 | 1138.83 | 5 | 3.97
[29 empty] | 1000 | Jl1 | 9.28 | 1138.56 | 1138.81 | 4.67 | 3.9
[29 empty] | 1000 | Ag | 9.12 | 1138.56 | 1138.81 | 4.62 | 3.87
[29 empty] | 1000 | S1 | 11.97 | 1138.56 | 1138.84 | 5.05 | 3.98
[29 empty] | 1000 | O1 | 12.84 | 1138.56 | 1138.85 | 5.16 | 4.01
[29 empty] | 1000 | N1 | 12.43 | 1138.56 | 1138.84 | 5.09 | 3.97
[29 empty] | 1000 | D1 | 10.51 | 1138.56 | 1138.82 | 4.85 | 3.94
[29 empty] | 950 | E1 | 9.03 | 1137 | 1137.73 | 0.73 | 0.31
[29 empty] | 950 | F1 | 9.18 | 1137 | 1137.73 | 0.74 | 0.31
[29 empty] | 950 | M1 | 9.34 | 1137 | 1137.74 | 0.74 | 0.31
[29 empty] | 950 | A1 | 11.92 | 1137 | 1137.82 | 0.82 | 0.33
[29 empty] | 950 | My1 | 14.12 | 1137 | 1137.89 | 0.89 | 0.34
[29 empty] | 950 | Jn1 | 11.56 | 1137 | 1137.81 | 0.81 | 0.33
[29 empty] | 950 | Jl1 | 9.28 | 1137 | 1137.73 | 0.74 | 0.31
[29 empty] | 950 | Ag | 9.12 | 1137 | 1137.73 | 0.74 | 0.31
[29 empty] | 950 | S1 | 11.97 | 1137 | 1137.83 | 0.82 | 0.33
[29 empty] | 950 | O1 | 12.84 | 1137 | 1137.85 | 0.85 | 0.33
[29 empty] | 950 | N1 | 12.43 | 1137 | 1137.84 | 0.84 | 0.33
[29 empty] | 950 | D1 | 10.51 | 1137 | 1137.78 | 0.78 | 0.32
[29 empty] | 900 | E1 | 9.03 | 1136.99 | 1137.35 | 1.36 | 0.78
[29 empty] | 900 | F1 | 9.18 | 1136.99 | 1137.35 | 1.37 | 0.78
[29 empty] | 900 | M1 | 9.34 | 1136.99 | 1137.35 | 1.38 | 0.78
[29 empty] | 900 | A1 | 11.92 | 1136.99 | 1137.41 | 1.5 | 0.79
[29 empty] | 900 | My1 | 14.12 | 1136.99 | 1137.45 | 1.61 | 0.82
[29 empty] | 900 | Jn1 | 11.56 | 1136.99 | 1137.4 | 1.48 | 0.79
[29 empty] | 900 | Jl1 | 9.28 | 1136.99 | 1137.35 | 1.38 | 0.78
[29 empty] | 900 | Ag | 9.12 | 1136.99 | 1137.35 | 1.37 | 0.78
[29 empty] | 900 | S1 | 11.97 | 1136.99 | 1137.41 | 1.5 | 0.79
[29 empty] | 900 | O1 | 12.84 | 1136.99 | 1137.43 | 1.54 | 0.8
[29 empty] | 900 | N1 | 12.43 | 1136.99 | 1137.42 | 1.53 | 0.8
[29 empty] | 900 | D1 | 10.51 | 1136.99 | 1137.38 | 1.44 | 0.78
[29 empty] | 850 | E1 | 9.24 | 1135.25 | 1135.88 | 1.89 | 1.01
[29 empty] | 850 | F1 | 9.4 | 1135.25 | 1135.88 | 1.9 | 1.01
[29 empty] | 850 | M1 | 9.56 | 1135.25 | 1135.89 | 1.91 | 1.01
[29 empty] | 850 | A1 | 12.21 | 1135.25 | 1135.96 | 2.04 | 1.01
[29 empty] | 850 | My1 | 14.46 | 1135.25 | 1136.02 | 2.11 | 1
[29 empty] | 850 | Jn1 | 11.83 | 1135.25 | 1135.95 | 2.03 | 1.01
[29 empty] | 850 | Jl1 | 9.51 | 1135.25 | 1135.89 | 1.91 | 1.01
[29 empty] | 850 | Ag | 9.34 | 1135.25 | 1135.88 | 1.9 | 1.01
[29 empty] | 850 | S1 | 12.26 | 1135.25 | 1135.96 | 2.05 | 1.01
[29 empty] | 850 | O1 | 13.13 | 1135.25 | 1135.98 | 2.08 | 1.01
[29 empty] | 850 | N1 | 12.7 | 1135.25 | 1135.97 | 2.06 | 1.01
[29 empty] | 850 | D1 | 10.74 | 1135.25 | 1135.92 | 1.97 | 1.01
[29 empty] | 800 | E1 | 9.24 | 1127.93 | 1128.07 | 6.57 | 6.54
[29 empty] | 800 | F1 | 9.4 | 1127.93 | 1128.07 | 6.59 | 6.51
[29 empty] | 800 | M1 | 9.56 | 1127.93 | 1128.07 | 6.63 | 6.51
[29 empty] | 800 | A1 | 12.21 | 1127.93 | 1128.09 | 7.06 | 6.38
[29 empty] | 800 | My1 | 14.46 | 1127.93 | 1128.11 | 7.41 | 6.33
[29 empty] | 800 | Jn1 | 11.83 | 1127.93 | 1128.09 | 7.01 | 6.4
[29 empty] | 800 | Jl1 | 9.51 | 1127.93 | 1128.07 | 6.63 | 6.52
[29 empty] | 800 | Ag | 9.34 | 1127.93 | 1128.07 | 6.58 | 6.51
[29 empty] | 800 | S1 | 12.26 | 1127.93 | 1128.09 | 7.09 | 6.4
[29 empty] | 800 | O1 | 13.13 | 1127.93 | 1128.1 | 7.27 | 6.44
[29 empty] | 800 | N1 | 12.7 | 1127.93 | 1128.1 | 7.19 | 6.43
[29 empty] | 800 | D1 | 10.74 | 1127.93 | 1128.08 | 6.83 | 6.45
[29 empty] | 750 | E1 | 9.24 | 1126 | 1126.84 | 1.33 | 0.65
[29 empty] | 750 | F1 | 9.4 | 1126 | 1126.85 | 1.34 | 0.65
[29 empty] | 750 | M1 | 9.56 | 1126 | 1126.85 | 1.35 | 0.65
[29 empty] | 750 | A1 | 12.21 | 1126 | 1126.93 | 1.44 | 0.67
[29 empty] | 750 | My1 | 14.46 | 1126 | 1126.99 | 1.5 | 0.68
[29 empty] | 750 | Jn1 | 11.83 | 1126 | 1126.92 | 1.43 | 0.67
[29 empty] | 750 | Jl1 | 9.51 | 1126 | 1126.85 | 1.34 | 0.65
[29 empty] | 750 | Ag | 9.34 | 1126 | 1126.84 | 1.34 | 0.65
[29 empty] | 750 | S1 | 12.26 | 1126 | 1126.93 | 1.44 | 0.67
[29 empty] | 750 | O1 | 13.13 | 1126 | 1126.96 | 1.46 | 0.67
[29 empty] | 750 | N1 | 12.7 | 1126 | 1126.95 | 1.45 | 0.67
[29 empty] | 750 | D1 | 10.74 | 1126 | 1126.89 | 1.39 | 0.66
[29 empty] | 700 | E1 | 9.24 | 1124.99 | 1125.68 | 1.95 | 1.01
[29 empty] | 700 | F1 | 9.4 | 1124.99 | 1125.68 | 1.95 | 1.01
[29 empty] | 700 | M1 | 9.56 | 1124.99 | 1125.69 | 1.96 | 1.01
[29 empty] | 700 | A1 | 12.21 | 1124.99 | 1125.77 | 2.06 | 1.01
[29 empty] | 700 | My1 | 14.46 | 1124.99 | 1125.83 | 2.13 | 1.01
[29 empty] | 700 | Jn1 | 11.83 | 1124.99 | 1125.76 | 2.04 | 1.01
[29 empty] | 700 | Jl1 | 9.51 | 1124.99 | 1125.69 | 1.96 | 1.01
[29 empty] | 700 | Ag | 9.34 | 1124.99 | 1125.68 | 1.95 | 1.01
[29 empty] | 700 | S1 | 12.26 | 1124.99 | 1125.77 | 2.06 | 1.01
[29 empty] | 700 | O1 | 13.13 | 1124.99 | 1125.79 | 2.09 | 1.01
[29 empty] | 700 | N1 | 12.7 | 1124.99 | 1125.78 | 2.07 | 1.01
[29 empty] | 700 | D1 | 10.74 | 1124.99 | 1125.72 | 2.01 | 1.01
[29 empty] | 650 | E1 | 9.24 | 1121.8 | 1122.06 | 2.79 | 2.07
[29 empty] | 650 | F1 | 9.4 | 1121.8 | 1122.06 | 2.81 | 2.08
[29 empty] | 650 | M1 | 9.56 | 1121.8 | 1122.06 | 2.83 | 2.09
[29 empty] | 650 | A1 | 12.21 | 1121.8 | 1122.09 | 3.12 | 2.18
[29 empty] | 650 | My1 | 14.46 | 1121.8 | 1122.11 | 3.34 | 2.26
[29 empty] | 650 | Jn1 | 11.83 | 1121.8 | 1122.09 | 3.08 | 2.17
[29 empty] | 650 | Jl1 | 9.51 | 1121.8 | 1122.06 | 2.83 | 2.08
[29 empty] | 650 | Ag | 9.34 | 1121.8 | 1122.06 | 2.81 | 2.08
[29 empty] | 650 | S1 | 12.26 | 1121.8 | 1122.09 | 3.14 | 2.19
[29 empty] | 650 | O1 | 13.13 | 1121.8 | 1122.1 | 3.23 | 2.23
[29 empty] | 650 | N1 | 12.7 | 1121.8 | 1122.09 | 3.18 | 2.21
[29 empty] | 650 | D1 | 10.74 | 1121.8 | 1122.07 | 2.97 | 2.13
[29 empty] | 600 | E1 | 9.24 | 1119.24 | 1119.66 | 0.85 | 0.49
[29 empty] | 600 | F1 | 9.4 | 1119.24 | 1119.67 | 0.86 | 0.49
[29 empty] | 600 | M1 | 9.56 | 1119.24 | 1119.67 | 0.86 | 0.49
[29 empty] | 600 | A1 | 12.21 | 1119.24 | 1119.72 | 0.94 | 0.51
[29 empty] | 600 | My1 | 14.46 | 1119.24 | 1119.75 | 1.01 | 0.52
[29 empty] | 600 | Jn1 | 11.83 | 1119.24 | 1119.71 | 0.93 | 0.51
[29 empty] | 600 | Jl1 | 9.51 | 1119.24 | 1119.67 | 0.86 | 0.49
[29 empty] | 600 | Ag | 9.34 | 1119.24 | 1119.66 | 0.85 | 0.49
[29 empty] | 600 | S1 | 12.26 | 1119.24 | 1119.72 | 0.95 | 0.51
[29 empty] | 600 | O1 | 13.13 | 1119.24 | 1119.73 | 0.97 | 0.52
[29 empty] | 600 | N1 | 12.7 | 1119.24 | 1119.73 | 0.96 | 0.51
[29 empty] | 600 | D1 | 10.74 | 1119.24 | 1119.69 | 0.9 | 0.5
[29 empty] | 550 | E1 | 9.24 | 1118.48 | 1118.76 | 1.38 | 1.01
[29 empty] | 550 | F1 | 9.4 | 1118.48 | 1118.77 | 1.39 | 1.01
[29 empty] | 550 | M1 | 9.56 | 1118.48 | 1118.77 | 1.4 | 1.01
[29 empty] | 550 | A1 | 12.21 | 1118.48 | 1118.8 | 1.5 | 1
[29 empty] | 550 | My1 | 14.46 | 1118.48 | 1118.83 | 1.57 | 1
[29 empty] | 550 | Jn1 | 11.83 | 1118.48 | 1118.8 | 1.48 | 1
[29 empty] | 550 | Jl1 | 9.51 | 1118.48 | 1118.77 | 1.39 | 1
[29 empty] | 550 | Ag | 9.34 | 1118.48 | 1118.77 | 1.38 | 1.01
[29 empty] | 550 | S1 | 12.26 | 1118.48 | 1118.81 | 1.5 | 1
[29 empty] | 550 | O1 | 13.13 | 1118.48 | 1118.82 | 1.53 | 1
[29 empty] | 550 | N1 | 12.7 | 1118.48 | 1118.81 | 1.52 | 1
[29 empty] | 550 | D1 | 10.74 | 1118.48 | 1118.79 | 1.44 | 1
[29 empty] | 500 | E1 | 9.24 | 1115.86 | 1116.19 | 1.87 | 1.21
[29 empty] | 500 | F1 | 9.4 | 1115.86 | 1116.2 | 1.89 | 1.22
[29 empty] | 500 | M1 | 9.56 | 1115.86 | 1116.2 | 1.9 | 1.22
[29 empty] | 500 | A1 | 12.21 | 1115.86 | 1116.23 | 2.13 | 1.28
[29 empty] | 500 | My1 | 14.46 | 1115.86 | 1116.26 | 2.3 | 1.32
[29 empty] | 500 | Jn1 | 11.83 | 1115.86 | 1116.23 | 2.1 | 1.27
[29 empty] | 500 | Jl1 | 9.51 | 1115.86 | 1116.2 | 1.91 | 1.22
[29 empty] | 500 | Ag | 9.34 | 1115.86 | 1116.2 | 1.89 | 1.21
[29 empty] | 500 | S1 | 12.26 | 1115.86 | 1116.23 | 2.14 | 1.29
[29 empty] | 500 | O1 | 13.13 | 1115.86 | 1116.24 | 2.2 | 1.3
[29 empty] | 500 | N1 | 12.7 | 1115.86 | 1116.24 | 2.17 | 1.29
[29 empty] | 500 | D1 | 10.74 | 1115.86 | 1116.21 | 2.01 | 1.24
[29 empty] | 450 | E1 | 9.24 | 1110 | 1110.21 | 2.75 | 2.6
[29 empty] | 450 | F1 | 9.4 | 1110 | 1110.21 | 2.74 | 2.56
[29 empty] | 450 | M1 | 9.56 | 1110 | 1110.21 | 2.76 | 2.57
[29 empty] | 450 | A1 | 12.21 | 1110 | 1110.24 | 2.89 | 2.48
[29 empty] | 450 | My1 | 14.46 | 1110 | 1110.26 | 3 | 2.43
[29 empty] | 450 | Jn1 | 11.83 | 1110 | 1110.23 | 2.88 | 2.5
[29 empty] | 450 | Jl1 | 9.51 | 1110 | 1110.21 | 2.73 | 2.54
[29 empty] | 450 | Ag | 9.34 | 1110 | 1110.21 | 2.74 | 2.57
[29 empty] | 450 | S1 | 12.26 | 1110 | 1110.24 | 2.88 | 2.46
[29 empty] | 450 | O1 | 13.13 | 1110 | 1110.25 | 2.95 | 2.47
[29 empty] | 450 | N1 | 12.7 | 1110 | 1110.24 | 2.91 | 2.45
[29 empty] | 450 | D1 | 10.74 | 1110 | 1110.22 | 2.83 | 2.54
[29 empty] | 400 | E1 | 9.24 | 1108.88 | 1109.25 | 1.35 | 0.78
[29 empty] | 400 | F1 | 9.4 | 1108.88 | 1109.25 | 1.36 | 0.78
[29 empty] | 400 | M1 | 9.56 | 1108.88 | 1109.25 | 1.38 | 0.79
[29 empty] | 400 | A1 | 12.21 | 1108.88 | 1109.3 | 1.53 | 0.82
[29 empty] | 400 | My1 | 14.46 | 1108.88 | 1109.33 | 1.65 | 0.85
[29 empty] | 400 | Jn1 | 11.83 | 1108.88 | 1109.29 | 1.51 | 0.82
[29 empty] | 400 | Jl1 | 9.51 | 1108.88 | 1109.25 | 1.37 | 0.79
[29 empty] | 400 | Ag | 9.34 | 1108.88 | 1109.25 | 1.36 | 0.78
[29 empty] | 400 | S1 | 12.26 | 1108.88 | 1109.3 | 1.54 | 0.82
[29 empty] | 400 | O1 | 13.13 | 1108.88 | 1109.31 | 1.58 | 0.84
[29 empty] | 400 | N1 | 12.7 | 1108.88 | 1109.3 | 1.56 | 0.83
[29 empty] | 400 | D1 | 10.74 | 1108.88 | 1109.27 | 1.45 | 0.8
[29 empty] | 350 | E1 | 9.24 | 1107.33 | 1107.78 | 1.73 | 1
[29 empty] | 350 | F1 | 9.4 | 1107.33 | 1107.78 | 1.74 | 1
[29 empty] | 350 | M1 | 9.56 | 1107.33 | 1107.79 | 1.75 | 0.99
[29 empty] | 350 | A1 | 12.21 | 1107.33 | 1107.84 | 1.88 | 0.99
[29 empty] | 350 | My1 | 14.46 | 1107.33 | 1107.89 | 1.97 | 0.97
[29 empty] | 350 | Jn1 | 11.83 | 1107.33 | 1107.84 | 1.86 | 0.99
[29 empty] | 350 | Jl1 | 9.51 | 1107.33 | 1107.79 | 1.75 | 1
[29 empty] | 350 | Ag | 9.34 | 1107.33 | 1107.78 | 1.74 | 1
[29 empty] | 350 | S1 | 12.26 | 1107.33 | 1107.85 | 1.88 | 0.98
[29 empty] | 350 | O1 | 13.13 | 1107.33 | 1107.86 | 1.91 | 0.98
[29 empty] | 350 | N1 | 12.7 | 1107.33 | 1107.85 | 1.9 | 0.98
[29 empty] | 350 | D1 | 10.74 | 1107.33 | 1107.81 | 1.81 | 0.99
[29 empty] | 300 | E1 | 9.24 | 1105.98 | 1106.46 | 1.17 | 0.61
[29 empty] | 300 | F1 | 9.4 | 1105.98 | 1106.47 | 1.18 | 0.62
[29 empty] | 300 | M1 | 9.56 | 1105.98 | 1106.47 | 1.19 | 0.62
[29 empty] | 300 | A1 | 12.21 | 1105.98 | 1106.53 | 1.3 | 0.64
[29 empty] | 300 | My1 | 14.46 | 1105.98 | 1106.58 | 1.38 | 0.65
[29 empty] | 300 | Jn1 | 11.83 | 1105.98 | 1106.52 | 1.29 | 0.64
[29 empty] | 300 | Jl1 | 9.51 | 1105.98 | 1106.47 | 1.19 | 0.62
[29 empty] | 300 | Ag | 9.34 | 1105.98 | 1106.47 | 1.18 | 0.62
[29 empty] | 300 | S1 | 12.26 | 1105.98 | 1106.53 | 1.3 | 0.64
[29 empty] | 300 | O1 | 13.13 | 1105.98 | 1106.55 | 1.34 | 0.65
[29 empty] | 300 | N1 | 12.7 | 1105.98 | 1106.54 | 1.32 | 0.64
[29 empty] | 300 | D1 | 10.74 | 1105.98 | 1106.5 | 1.24 | 0.63
[29 empty] | 250 | E1 | 9.24 | 1105 | 1105.35 | 1.65 | 1.01
[29 empty] | 250 | F1 | 9.4 | 1105 | 1105.36 | 1.66 | 1
[29 empty] | 250 | M1 | 9.56 | 1105 | 1105.36 | 1.66 | 1
[29 empty] | 250 | A1 | 12.21 | 1105 | 1105.41 | 1.78 | 1.01
[29 empty] | 250 | My1 | 14.46 | 1105 | 1105.45 | 1.86 | 1.01
[29 empty] | 250 | Jn1 | 11.83 | 1105 | 1105.41 | 1.76 | 1
[29 empty] | 250 | Jl1 | 9.51 | 1105 | 1105.36 | 1.67 | 1.01
[29 empty] | 250 | Ag | 9.34 | 1105 | 1105.35 | 1.66 | 1.01
[29 empty] | 250 | S1 | 12.26 | 1105 | 1105.41 | 1.78 | 1.01
[29 empty] | 250 | O1 | 13.13 | 1105 | 1105.43 | 1.81 | 1.01
[29 empty] | 250 | N1 | 12.7 | 1105 | 1105.42 | 1.79 | 1
[29 empty] | 250 | D1 | 10.74 | 1105 | 1105.38 | 1.72 | 1
[29 empty] | 200 | E1 | 9.24 | 1101.57 | 1101.86 | 2.67 | 1.81
[29 empty] | 200 | F1 | 9.4 | 1101.57 | 1101.87 | 2.7 | 1.82
[29 empty] | 200 | M1 | 9.56 | 1101.57 | 1101.87 | 2.71 | 1.82
[29 empty] | 200 | A1 | 12.21 | 1101.57 | 1101.9 | 3 | 1.91
[29 empty] | 200 | My1 | 14.46 | 1101.57 | 1101.93 | 3.18 | 1.94
[29 empty] | 200 | Jn1 | 11.83 | 1101.57 | 1101.9 | 2.95 | 1.89
[29 empty] | 200 | Jl1 | 9.51 | 1101.57 | 1101.87 | 2.71 | 1.82
[29 empty] | 200 | Ag | 9.34 | 1101.57 | 1101.87 | 2.68 | 1.81
[29 empty] | 200 | S1 | 12.26 | 1101.57 | 1101.9 | 2.99 | 1.9
[29 empty] | 200 | O1 | 13.13 | 1101.57 | 1101.91 | 3.07 | 1.92
[29 empty] | 200 | N1 | 12.7 | 1101.57 | 1101.91 | 3.04 | 1.91
[29 empty] | 200 | D1 | 10.74 | 1101.57 | 1101.89 | 2.83 | 1.85
[29 empty] | 150 | E1 | 9.24 | 1098 | 1098.35 | 1.38 | 0.85
[29 empty] | 150 | F1 | 9.4 | 1098 | 1098.36 | 1.38 | 0.85
[29 empty] | 150 | M1 | 9.56 | 1098 | 1098.36 | 1.38 | 0.84
[29 empty] | 150 | A1 | 12.21 | 1098 | 1098.43 | 1.42 | 0.8
[29 empty] | 150 | My1 | 14.46 | 1098 | 1098.47 | 1.45 | 0.78
[29 empty] | 150 | Jn1 | 11.83 | 1098 | 1098.42 | 1.41 | 0.8
[29 empty] | 150 | Jl1 | 9.51 | 1098 | 1098.36 | 1.38 | 0.85
[29 empty] | 150 | Ag | 9.34 | 1098 | 1098.35 | 1.38 | 0.85
[29 empty] | 150 | S1 | 12.26 | 1098 | 1098.43 | 1.42 | 0.8
[29 empty] | 150 | O1 | 13.13 | 1098 | 1098.45 | 1.44 | 0.79
[29 empty] | 150 | N1 | 12.7 | 1098 | 1098.44 | 1.43 | 0.8
[29 empty] | 150 | D1 | 10.74 | 1098 | 1098.39 | 1.4 | 0.82
[29 empty] | 100 | E1 | 9.24 | 1097 | 1097.88 | 0.93 | 0.41
[29 empty] | 100 | F1 | 9.4 | 1097 | 1097.89 | 0.93 | 0.41
[29 empty] | 100 | M1 | 9.56 | 1097 | 1097.9 | 0.94 | 0.41
[29 empty] | 100 | A1 | 12.21 | 1097 | 1098.01 | 0.97 | 0.4
[29 empty] | 100 | My1 | 14.46 | 1097 | 1098.1 | 1.01 | 0.39
[29 empty] | 100 | Jn1 | 11.83 | 1097 | 1098 | 0.97 | 0.41
[29 empty] | 100 | Jl1 | 9.51 | 1097 | 1097.89 | 0.94 | 0.41
[29 empty] | 100 | Ag | 9.34 | 1097 | 1097.89 | 0.93 | 0.41
[29 empty] | 100 | S1 | 12.26 | 1097 | 1098.01 | 0.98 | 0.4
[29 empty] | 100 | O1 | 13.13 | 1097 | 1098.05 | 0.99 | 0.4
[29 empty] | 100 | N1 | 12.7 | 1097 | 1098.03 | 0.98 | 0.4
[29 empty] | 100 | D1 | 10.74 | 1097 | 1097.95 | 0.95 | 0.41
[29 empty] | 50 | E1 | 9.24 | 1096.94 | 1097.79 | 0.59 | 0.21
[29 empty] | 50 | F1 | 9.4 | 1096.94 | 1097.8 | 0.6 | 0.21
[29 empty] | 50 | M1 | 9.56 | 1096.94 | 1097.81 | 0.6 | 0.21
[29 empty] | 50 | A1 | 12.21 | 1096.94 | 1097.92 | 0.66 | 0.22
[29 empty] | 50 | My1 | 14.46 | 1096.94 | 1098.01 | 0.7 | 0.22
[29 empty] | 50 | Jn1 | 11.83 | 1096.94 | 1097.91 | 0.65 | 0.22
[29 empty] | 50 | Jl1 | 9.51 | 1096.94 | 1097.8 | 0.6 | 0.21
[29 empty] | 50 | Ag | 9.34 | 1096.94 | 1097.8 | 0.59 | 0.21
[29 empty] | 50 | S1 | 12.26 | 1096.94 | 1097.93 | 0.66 | 0.22
[29 empty] | 50 | O1 | 13.13 | 1096.94 | 1097.96 | 0.67 | 0.22
[29 empty] | 50 | N1 | 12.7 | 1096.94 | 1097.94 | 0.67 | 0.22
[29 empty] | 50 | D1 | 10.74 | 1096.94 | 1097.86 | 0.63 | 0.22

## Esquema_tramo
Azud Cocorná III
Azud Pantágoras
Río Cocorná
Q. La Pisquina
Q. La Dolores
Qambiental
Q_SN_3
Q_SN_2
Q_SN_8
Q. La Rumbona
Qretornado
Q_SN_4
Q_SN_5
Q_SN_6
Q_SN_7
Descarga caudal turbinado
Q. La Chorrera
Río Cocorná